## MENU
TÍNH TOÁN SÀN | TÍNH TOÁN DẦM | TÍNH TOÁN CỘT
THAM KHẢO
TÍNH CẦU THANG
CHÖÔNG TRÌNH TÍNH TOAÙN & THIEÁT KEÁ BT COÁT THEÙP

## 1.TT san
TẢI TRỌNG DO TƯỜNG VÀ CỬA TRUYỀN LÊN SÀN (Bảng 1) | [17 empty] | TẢI TRỌNG DO CẤU TẠO CỦA SÀN (Bảng 2) | [6 empty] | TỔNG TĨNH TẢI TÁC DỤNG (Bảng3=bảng 1+bảng2) | [6 empty] | TỔNG HOẠT TẢI TÁC DỤNG (Bảng 4) | [7 empty] | TỔNG TẢI TRỌNG TÁC DỤNG (Bảng 5=bảng3+bảng4)
Tên ô sàn | Kích thước |  | Stưòng100 (m2) | Stưòng200 (m2) | St | nt | Svt | nvt | Sc | nc | llc | nlc | gTtc | gvttc | gctc | glctc | gtt | [7 empty] | Tên ô sàn | Loại sàn | Diện tích | Tổng diện tích sàn | Trọng lượng mỗi loại sàn | TL tường và cửa p.bố / 1m2 sàn | Tổng tĩnh tải p.bố/ 1m2 sàn | Tên ô sàn | Loại sàn | Diện tích | Tổng diện tích sàn | Ptc trên mỗi loại sàn | Ptc trên ô sàn | n | Ptt | Tên ô sàn | Tĩnh tải | Hoạt tải | Tổng tải trọng
| l1 | l2 |  |  | St: tường; Svt: tường; Sc: tường | [5 empty] | Loại ô sàn | Vật liệu cấu tạo sàn | d | g | gtc | n | gtt
| (m) | (m) |  |  | St: (m2); Svt: (m3); Sc: (m2); llc: (m) | (KG/m3) | (KG/m3) | (KG/m2) | (KG/m) | (kG/m2) |  |  | (mm) | (Kg/m3) | (Kg/m2) |  | (Kg/m2) |  |  | (m2) | (m2) | (KG) | (KG/m2) | (KG/m2) |  |  | (m2) | (m2) | (KG/m2) | (KG/m2) |  | (KG/m2) |  | (KG/m2) | (KG/m2) | (KG/m2)
S1 | 4.5 | 8 | 34.6956 | 22.4112 | 57.1068 | 1.1 | 114.2136 | 1.3 | 3.52 | 1.3 |  | 1.3 | 1500 | 1600 | 15 | 36 | 449.216 | A | Gạch lát nền | 10 | 2200 | 22 | 1.1 | 24.2 | S1 | A | 32 | 36 | 14163.2 | 449.216 | 845.5271 | S1 | 1 | 36 | 36 | 150 | 150 | 1.2 | 180 | S1 | 845.5271 | 180 | 1025.5271
S2 | 4.5 | 8 | 39.6024 |  | St: 39.6024; Svt: 79.2048; Sc: 3.74 | 1500 | 1600 | 15 | 36 | 235.0393 |  | Vữa lát nền | 15 | 1600 | 24 | 1.3 | 31.2 |  | B | 4 |  | 104 |  |  | S2 | 1 | 31.4919 | 36 | 150 | 156.2612 | 1.2 | 187.5135 | S2 | 625.4706 | 187.5135 | 812.9841
S3 | 4.5 | 7 | 45.2574 |  | St: 45.2574; Svt: 90.5148; Sc: 5.7 | 1500 | 1600 | 15 | 36 | 300.3868 |  | Sàn BTCT | 120 | 2500 | 300 | 1.1 | 330 | S2 | A | 31.4919 | 36 | 13938.3149 | 235.0393 | 625.4706 |  | 2 | 4.5081 |  | 200 |  |  |  | S3 | 683.3653 | 188.5869 | 871.9522
S4 | 3.7 | 4.5 |  |  | St: 0; Svt: 0 | 1500 | 1600 | 15 | 36 | 0 |  | Vữa trát trần | 15 | 1600 | 24 | 1.3 | 31.2 |  | B | 4.5081 |  | 117.2106 |  |  | S3 | 1 | 26.9919 | 31.5 | 150 | 157.1557 | 1.2 | 188.5869 | S4 | 442.6 | 180 | 622.6
S5 | 2.3 | 3.3 |  |  | St: 0; Svt: 0 | 1500 | 1600 | 15 | 36 | 0 |  | Trần treo |  |  | 20 | 1.3 | 26 | S3 | A | 26.9919 | 31.5 | 11946.6149 | 300.3868 | 683.3653 |  | 2 | 4.5081 |  | 200 |  |  |  | S5 | 442.6 | 360 | 802.6
S6 | 1.9 | 3.3 |  |  | St: 0; Svt: 0 | 1500 | 1600 | 15 | 36 | 0 |  | Tổng cộng |  |  | 390 |  | 442.6 |  | B | 4.5081 |  | 117.2106 |  |  | S4 | 1 | 16.65 | 16.65 | 150 | 150 | 1.2 | 180 | S6 | 442.6 | 360 | 802.6
S7 | 3 | 3.1 |  |  | St: 0; Svt: 0 | 1500 | 1600 | 15 | 36 | 0 | B | Gạch lát nền | 20 | 2200 | 44 | 1.1 | 48.4 | S4 | A | 16.65 | 16.65 | 7369.29 | 0 | 442.6 | S5 | 3 | 7.59 | 7.59 | 300 | 300 | 1.2 | 360 | S7 | 442.6 | 360 | 802.6
S8 | 2.145 | 2.6 |  |  | St: 0; Svt: 0 | 1500 | 1600 | 15 | 36 | 0 |  | Vữa lát nền | 15 | 1600 | 24 | 1.3 | 31.2 |  | B | 0 |  | 0 |  |  | S6 | 3 | 6.27 | 6.27 | 300 | 300 | 1.2 | 360 | S8 | 442.6 | 360 | 802.6
S9 | 1.2 | 1.2 |  |  | St: 0; Svt: 0 | 1500 | 1600 | 15 | 36 | 0 |  | Sàn BTCT | 120 | 2500 | 300 | 1.1 | 330 | S5 | A | 7.59 | 7.59 | 3359.334 | 0 | 442.6 | S7 | 3 | 9.3 | 9.3 | 300 | 300 | 1.2 | 360 | S9 | 442.6 | 360 | 802.6
S10 | 1.2 | 2.3 |  |  | St: 0; Svt: 0 | 1500 | 1600 | 15 | 36 | 0 |  | Vữa trát trần | 15 | 1600 | 24 | 1.3 | 31.2 |  | B | 0 |  | 0 |  |  | S8 | 3 | 5.577 | 5.577 | 300 | 300 | 1.2 | 360 | S10 | 442.6 | 180 | 622.6
S11 | 3 | 14 |  |  | St: 0; Svt: 0 | 1500 | 1600 | 15 | 36 | 0 |  | Trần treo |  |  | 20 | 1.3 | 26 | S6 | A | 6.27 | 6.27 | 2775.102 | 0 | 442.6 | S9 | 3 | 1.44 | 1.44 | 300 | 300 | 1.2 | 360 | S11 | 442.6 | 360 | 802.6
S12 | 3 | 7.25 |  |  | St: 0; Svt: 0 | 1500 | 1600 | 15 | 36 | 0 |  | Tổng cộng |  |  | 412 |  | 466.8 |  | B | 0 |  | 0 |  |  | S10 | 1 | 2.76 | 2.76 | 150 | 150 | 1.2 | 180 | S12 | 442.6 | 360 | 802.6
S13 | 0.7 | 6.7 |  | 6.48 | St: 6.48; Svt: 12.96; llc: 8.1 | 1500 | 1600 | 15 | 36 | 622.9919 | [7 empty] | S7 | A | 9.3 | 9.3 | 4116.18 | 0 | 442.6 | S11 | 3 | 42 | 42 | 300 | 300 | 1.2 | 360 | S13 | 634.9053 | 240 | 874.9053
S14 | 0.7 | 3.07 |  | 3.576 | St: 3.576; Svt: 7.152; llc: 4.47 | 1500 | 1600 | 15 | 36 | 750.311 | [8 empty] | B | 0 |  | 0 |  |  | S12 | 3 | 21.75 | 21.75 | 300 | 300 | 1.2 | 360 | S14 | 776.311 | 440 | 1216.311
S15 | [24 empty] | S8 | A | 5.577 | 5.577 | 2468.3802 | 0 | 442.6 | S13 | 2 | 4.69 | 4.69 | 200 | 200 | 1.2 | 240
S16 | [25 empty] | B | 0 |  | 0 |  |  | S14 | 2 | 2.149 | 2.149 | 200 | 200 | 2.2 | 440
S17 | [24 empty] | S9 | A | 1.44 | 1.44 | 637.344 | 0 | 442.6
S18 | [25 empty] | B | 0 |  | 0
S19 | [24 empty] | S10 | A | 2.76 | 2.76 | 1221.576 | 0 | 442.6
S20 | [25 empty] | B | 0 |  | 0
S21 | [24 empty] | S11 | A | 42 | 42 | 18589.2 | 0 | 442.6
S22 | [25 empty] | B | 0 |  | 0
[25 empty] | S12 | A | 21.75 | 21.75 | 9626.55 | 0 | 442.6
[26 empty] | B | 0 |  | 0
[25 empty] | S13 | A | 0 | 4.69 | 0 | 622.9919 | 634.9053
[26 empty] | B | 2.149 |  | 55.874
[25 empty] | S14 | A | 0 | 2.149 | 0 | 750.311 | 776.311
[26 empty] | B | 2.149 |  | 55.874
Note on G7: Diện tích tường
Note on I7: Diện tích vữa trát
Note on K7: Diện tích cửa
Note on M7: Chiều dài lan can

## San BD
|  |  | f ≤ | f >
|  |  | 8 | 8 |  | TÍNH TOAÙN THEÙP SAØN BAÛN DAÀM (oâ khoâng maøu :nhaäp soá lieäu)
Loaïi BT | 3 | Loaïi theùp | 5 | 6
Rb (MPa) | 11.5 | RS (MPa) | 225 | 280
Rbt (MPa) | 0.9 | Rsc (MPa) | 225 | 225
Eb (MPa) | 27000 | ES (MPa) | 210000 | 210000
w = | 0.758 | xR= | 0.64517 | 0.62252
gb2 | 1 | aR= | 0.43705 | 0.42875
|  | mmin= | 0.05%
Tên ô sàn | Sơ đồ sàn | Kích thước |  | Tải trọng |  | Chiều dày |  |  | Tỷ số l2/l1 | Moment |  |  |  | Tính thép |  |  |  | Chọn thép
|  | l1 | l2 | g | p | h | a | h0 | [5 empty] | am | z | AaTT | H.lượng | F | aTT | aBT | AaCH | H.lượng
|  | (m) | (m) | (N/m2) | (N/m2) | (cm) | (cm) | (cm) |  | (N.m/m) | [5 empty] | (cm2/m) | mTT (%) | (mm) | (mm) | (mm) | (cm2/m) | mBT (%)
S17 | c | 1.45 | 3.2 | 356.8 | 260 | 12 | 2 | 10 | 2.2069 | Mnh = | 1/24 | .q.L = | 54.0343 | 0.046986 | 0.97593 | 2.4608 | 0.2461% | 6 | #VALUE! | 200 | #VALUE! | #VALUE!
[7 empty] | 2 | 10 |  | Mg = | -1/12 | .q.L = | -108.0685 | 0.093973 | 0.95057 | 5.0528 | 0.5053% | 6 | #VALUE! | 200 | #VALUE! | #VALUE!
S18 | c | 1.43 | 3.41 | 356.8 | 260 | 8 | 1.5 | 6.5 | 2.3846 | Mnh = | 1/24 | .q.L = | 52.5539 | 0.011026 | 0.99446 | 0.36834 | 0.05667% | 6 | #VALUE! | 200 | #VALUE! | #VALUE!
[7 empty] | 1.5 | 6.5 |  | Mg = | -1/12 | .q.L = | -105.1079 | 0.022052 | 0.98885 | 0.74087 | 0.114% | 6 | #VALUE! | 200 | #VALUE! | #VALUE!
S19 | c | 2.135 | 5.02 | 370.2142 | 195 | 12 | 2 | 10 | 2.3513 | Mnh = | 1/24 | .q.L = | 107.3489 | 0.0095155 | 0.99522 | 0.5 | 0.05% | 6 | #VALUE! | 200 | #VALUE! | #VALUE!
[7 empty] | 2 | 10 |  | Mg = | -1/12 | .q.L = | -214.6978 | 0.019031 | 0.99039 | 0.98213 | 0.09821% | 6 | #VALUE! | 200 | #VALUE! | #VALUE!
S20 | c | 3 | 6.4 | 356.8 | 360 | 12 | 2 | 10 | 2.1333 | Mnh = | 1/24 | .q.L = | 268.8 | 0.023827 | 0.98794 | 1.2327 | 0.1233% | 6 | #VALUE! | 200 | #VALUE! | #VALUE!
[7 empty] | 2 | 10 |  | Mg = | -1/12 | .q.L = | -537.6 | 0.047653 | 0.97558 | 2.4966 | 0.2497% | 8 | #VALUE! | 180 | #VALUE! | #VALUE!
S21 | c | 3 | 7.25 | 356.8 | 360 | 12 | 2 | 10 | 2.4167 | Mnh = | 1/24 | .q.L = | 268.8 | 0.023827 | 0.98794 | 1.2327 | 0.1233% | 6 | #VALUE! | 200 | #VALUE! | #VALUE!
[7 empty] | 2 | 10 |  | Mg = | -1/12 | .q.L = | -537.6 | 0.047653 | 0.97558 | 2.4966 | 0.2497% | 8 | #VALUE! | 180 | #VALUE! | #VALUE!
S22 |  | 0.7 | 3.01 | 640.5636 | 260 | 8 | 1.5 | 6.5 | 4.3
[7 empty] | 1.5 | 6.5 |  | Mg = | -1/2 | .q.L = | -315.1973 | 0.066129 | 0.96576 | 2.2748 | 0.35% | 6 | #VALUE! | 140 | #VALUE! | #VALUE!
S23 |  | 0.7 | 3.2 | 516.7 | 260 | 8 | 1.5 | 6.5 | 4.5714
[7 empty] | 1.5 | 6.5 |  | Mg = | -1/2 | .q.L = | -271.845 | 0.057033 | 0.97062 | 1.9521 | 0.3003% | 6 | #VALUE! | 140 | #VALUE! | #VALUE!
Note on B9: HSĐKLV của bêtông
Note on U14: Dùng làm căn cứ để chọn thép

## San BK
|  |  | f ≤ | f >
|  |  | 8 | 8
Loaïi BT | 3 | Loaïi theùp | 1 | 2 |  |  | TÍNH TOAÙN THEÙP SAØN BAÛN KEÂ (oâ khoâng maøu :nhaäp soá lieäu)
Rb (MPa) | 11.5 | RS (MPa) | 225 | 280
Rbt (MPa) | 0.9 | Rsc (MPa) | 225 | 225
Eb (MPa) | 27000 | ES (MPa) | 210000 | 210000
w = | 0.758 | xR= | 0.64517 | 0.62252
gb2 | 1 | aR= | 0.43705 | 0.42875
|  | mmin= | 0.05%
Tên ô sàn | Sơ đồ sàn | Kích thước |  | Tải trọng |  | Chiều dày |  |  | Tỷ số l2/l1 | Hệ số moment |  | Moment |  | Tính thép |  |  |  | Chọn thép
|  | l1 | l2 | g | p | h | a | h0 | [5 empty] | am | z | AaTT | H.L | F | aTT | aBT | AsCH | H.L
|  | (m) | (m) | (kg/m2) | (kg/m2) | (cm) | (cm) | (cm) |  |  |  | (kg.m/m) |  |  |  | (cm2/m) | mTT(%) | (mm) | (mm) | (mm) | (cm2/m) | mBT (%)
S1 | 6 | 3.075 | 3.455 | 387.6 | 195 | 10 | 1.5 | 8.5 | 1.1236 | a1 = | #VALUE! | M1 = | #VALUE! | #VALUE! | #VALUE! | #VALUE! | #VALUE! | 6 | #VALUE! | 200 | #VALUE! | #VALUE!
[7 empty] | 2.1 | 7.9 |  | a2 = | #VALUE! | M2 = | #VALUE! | #VALUE! | #VALUE! | #VALUE! | #VALUE! | 6 | #VALUE! | 200 | #VALUE! | #VALUE!
[7 empty] | 1.5 | 8.5 |  | b1 = | #VALUE! | MI = | #VALUE! | #VALUE! | #VALUE! | #VALUE! | #VALUE! | 8 | #VALUE! | 200 | #VALUE! | #VALUE!
[7 empty] | 1.5 | 8.5 |  | b2 = | #VALUE! | MII = | #VALUE! | #VALUE! | #VALUE! | #VALUE! | #VALUE! | 8 | #VALUE! | 200 | #VALUE! | #VALUE!
S2 | 7 | 1.945 | 2.166 | 356.8 | 195 | 8 | 1.5 | 6.5 | 1.1136 | a1 = | #VALUE! | M1 = | #VALUE! | #VALUE! | #VALUE! | #VALUE! | #VALUE! | 6 | #VALUE! | 200 | #VALUE! | #VALUE!
[7 empty] | 2.1 | 5.9 |  | a2 = | #VALUE! | M2 = | #VALUE! | #VALUE! | #VALUE! | #VALUE! | #VALUE! | 6 | #VALUE! | 200 | #VALUE! | #VALUE!
[7 empty] | 1.5 | 6.5 |  | b1 = | #VALUE! | MI = | #VALUE! | #VALUE! | #VALUE! | #VALUE! | #VALUE! | 6 | #VALUE! | 200 | #VALUE! | #VALUE!
[7 empty] | 1.5 | 6.5 |  | b2 = | #VALUE! | MII = | #VALUE! | #VALUE! | #VALUE! | #VALUE! | #VALUE! | 6 | #VALUE! | 200 | #VALUE! | #VALUE!
S3 | 9 | 1.29 | 1.945 | 356.8 | 195 | 10 | 1.5 | 8.5 | 1.5078 | a1 = | #VALUE! | M1 = | #VALUE! | #VALUE! | #VALUE! | #VALUE! | #VALUE! | 6 | #VALUE! | 200 | #VALUE! | #VALUE!
[7 empty] | 2.1 | 7.9 |  | a2 = | #VALUE! | M2 = | #VALUE! | #VALUE! | #VALUE! | #VALUE! | #VALUE! | 6 | #VALUE! | 200 | #VALUE! | #VALUE!
[7 empty] | 1.5 | 8.5 |  | b1 = | #VALUE! | MI = | #VALUE! | #VALUE! | #VALUE! | #VALUE! | #VALUE! | 6 | #VALUE! | 200 | #VALUE! | #VALUE!
[7 empty] | 1.5 | 8.5 |  | b2 = | #VALUE! | MII = | #VALUE! | #VALUE! | #VALUE! | #VALUE! | #VALUE! | 6 | #VALUE! | 200 | #VALUE! | #VALUE!
S4 | 7 | 2.98 | 3.455 | 370.7638 | 195 | 10 | 1.5 | 8.5 | 1.1594 | a1 = | #VALUE! | M1 = | #VALUE! | #VALUE! | #VALUE! | #VALUE! | #VALUE! | 6 | #VALUE! | 200 | #VALUE! | #VALUE!
[7 empty] | 2.1 | 7.9 |  | a2 = | #VALUE! | M2 = | #VALUE! | #VALUE! | #VALUE! | #VALUE! | #VALUE! | 6 | #VALUE! | 200 | #VALUE! | #VALUE!
[7 empty] | 1.5 | 8.5 |  | b1 = | #VALUE! | MI = | #VALUE! | #VALUE! | #VALUE! | #VALUE! | #VALUE! | 6 | #VALUE! | 120 | #VALUE! | #VALUE!
[7 empty] | 1.5 | 8.5 |  | b2 = | #VALUE! | MII = | #VALUE! | #VALUE! | #VALUE! | #VALUE! | #VALUE! | 6 | #VALUE! | 200 | #VALUE! | #VALUE!
S5 | 7 | 1.96 | 2.17 | 356.8 | 195 | 8 | 1.5 | 6.5 | 1.1071 | a1 = | #VALUE! | M1 = | #VALUE! | #VALUE! | #VALUE! | #VALUE! | #VALUE! | 6 | #VALUE! | 200 | #VALUE! | #VALUE!
[7 empty] | 2.1 | 5.9 |  | a2 = | #VALUE! | M2 = | #VALUE! | #VALUE! | #VALUE! | #VALUE! | #VALUE! | 6 | #VALUE! | 200 | #VALUE! | #VALUE!
[7 empty] | 1.5 | 6.5 |  | b1 = | #VALUE! | MI = | #VALUE! | #VALUE! | #VALUE! | #VALUE! | #VALUE! | 6 | #VALUE! | 200 | #VALUE! | #VALUE!
[7 empty] | 1.5 | 6.5 |  | b2 = | #VALUE! | MII = | #VALUE! | #VALUE! | #VALUE! | #VALUE! | #VALUE! | 6 | #VALUE! | 200 | #VALUE! | #VALUE!
S6 | 7 | 1.84 | 2.17 | 356.8 | 195 | 10 | 1.5 | 8.5 | 1.1793 | a1 = | #VALUE! | M1 = | #VALUE! | #VALUE! | #VALUE! | #VALUE! | #VALUE! | 6 | #VALUE! | 200 | #VALUE! | #VALUE!
[7 empty] | 2.1 | 7.9 |  | a2 = | #VALUE! | M2 = | #VALUE! | #VALUE! | #VALUE! | #VALUE! | #VALUE! | 6 | #VALUE! | 200 | #VALUE! | #VALUE!
[7 empty] | 1.5 | 8.5 |  | b1 = | #VALUE! | MI = | #VALUE! | #VALUE! | #VALUE! | #VALUE! | #VALUE! | 6 | #VALUE! | 200 | #VALUE! | #VALUE!
[7 empty] | 1.5 | 8.5 |  | b2 = | #VALUE! | MII = | #VALUE! | #VALUE! | #VALUE! | #VALUE! | #VALUE! | 6 | #VALUE! | 200 | #VALUE! | #VALUE!
S7 | 8 | 3.41 | 3.59 | 356.8 | 195 | 8 | 1.5 | 6.5 | 1.0528 | a1 = | #VALUE! | M1 = | #VALUE! | #VALUE! | #VALUE! | #VALUE! | #VALUE! | 6 | #VALUE! | 200 | #VALUE! | #VALUE!
[7 empty] | 2.1 | 5.9 |  | a2 = | #VALUE! | M2 = | #VALUE! | #VALUE! | #VALUE! | #VALUE! | #VALUE! | 6 | #VALUE! | 200 | #VALUE! | #VALUE!
[7 empty] | 1.5 | 6.5 |  | b1 = | #VALUE! | MI = | #VALUE! | #VALUE! | #VALUE! | #VALUE! | #VALUE! | 8 | #VALUE! | 200 | #VALUE! | #VALUE!
[7 empty] | 1.5 | 6.5 |  | b2 = | #VALUE! | MII = | #VALUE! | #VALUE! | #VALUE! | #VALUE! | #VALUE! | 8 | #VALUE! | 140 | #VALUE! | #VALUE!
S8 | 9 | 2.98 | 5.545 | 356.8 | 195 | 8 | 1.5 | 6.5 | 1.8607 | a1 = | #VALUE! | M1 = | #VALUE! | #VALUE! | #VALUE! | #VALUE! | #VALUE! | 8 | #VALUE! | 200 | #VALUE! | #VALUE!
[7 empty] | 2.2 | 5.8 |  | a2 = | #VALUE! | M2 = | #VALUE! | #VALUE! | #VALUE! | #VALUE! | #VALUE! | 6 | #VALUE! | 200 | #VALUE! | #VALUE!
[7 empty] | 1.5 | 6.5 |  | b1 = | #VALUE! | MI = | #VALUE! | #VALUE! | #VALUE! | #VALUE! | #VALUE! | 8 | #VALUE! | 140 | #VALUE! | #VALUE!
[7 empty] | 1.5 | 6.5 |  | b2 = | #VALUE! | MII = | #VALUE! | #VALUE! | #VALUE! | #VALUE! | #VALUE! | 6 | #VALUE! | 200 | #VALUE! | #VALUE!
S9 | 9 | 3.9 | 6.63 | 362.0607 | 195 | 10 | 1.5 | 8.5 | 1.7 | a1 = | #VALUE! | M1 = | #VALUE! | #VALUE! | #VALUE! | #VALUE! | #VALUE! | 8 | #VALUE! | 200 | #VALUE! | #VALUE!
[7 empty] | 2.2 | 7.8 |  | a2 = | #VALUE! | M2 = | #VALUE! | #VALUE! | #VALUE! | #VALUE! | #VALUE! | 6 | #VALUE! | 200 | #VALUE! | #VALUE!
[7 empty] | 1.5 | 8.5 |  | b1 = | #VALUE! | MI = | #VALUE! | #VALUE! | #VALUE! | #VALUE! | #VALUE! | 8 | #VALUE! | 130 | #VALUE! | #VALUE!
[7 empty] | 1.5 | 8.5 |  | b2 = | #VALUE! | MII = | #VALUE! | #VALUE! | #VALUE! | #VALUE! | #VALUE! | 6 | #VALUE! | 200 | #VALUE! | #VALUE!
S10 | 7 | 3.2 | 4.95 | 356.8 | 195 | 10 | 1.5 | 8.5 | 1.5469 | a1 = | #VALUE! | M1 = | #VALUE! | #VALUE! | #VALUE! | #VALUE! | #VALUE! | 6 | #VALUE! | 200 | #VALUE! | #VALUE!
[7 empty] | 2.1 | 7.9 |  | a2 = | #VALUE! | M2 = | #VALUE! | #VALUE! | #VALUE! | #VALUE! | #VALUE! | 6 | #VALUE! | 200 | #VALUE! | #VALUE!
[7 empty] | 1.5 | 8.5 |  | b1 = | #VALUE! | MI = | #VALUE! | #VALUE! | #VALUE! | #VALUE! | #VALUE! | 8 | #VALUE! | 140 | #VALUE! | #VALUE!
[7 empty] | 1.5 | 8.5 |  | b2 = | #VALUE! | MII = | #VALUE! | #VALUE! | #VALUE! | #VALUE! | #VALUE! | 6 | #VALUE! | 200 | #VALUE! | #VALUE!
S11 | 7 | 3.2 | 5.345 | 356.8 | 195 | 10 | 1.5 | 8.5 | 1.6703 | a1 = | #VALUE! | M1 = | #VALUE! | #VALUE! | #VALUE! | #VALUE! | #VALUE! | 6 | #VALUE! | 200 | #VALUE! | #VALUE!
[7 empty] | 2.1 | 7.9 |  | a2 = | #VALUE! | M2 = | #VALUE! | #VALUE! | #VALUE! | #VALUE! | #VALUE! | 6 | #VALUE! | 200 | #VALUE! | #VALUE!
[7 empty] | 1.5 | 8.5 |  | b1 = | #VALUE! | MI = | #VALUE! | #VALUE! | #VALUE! | #VALUE! | #VALUE! | 8 | #VALUE! | 200 | #VALUE! | #VALUE!
[7 empty] | 1.5 | 8.5 |  | b2 = | #VALUE! | MII = | #VALUE! | #VALUE! | #VALUE! | #VALUE! | #VALUE! | 6 | #VALUE! | 200 | #VALUE! | #VALUE!
S12 | 8 | 2.98 | 3 | 356.8 | 360 | 10 | 1.5 | 8.5 | 1.0067 | a1 = | #VALUE! | M1 = | #VALUE! | #VALUE! | #VALUE! | #VALUE! | #VALUE! | 6 | #VALUE! | 200 | #VALUE! | #VALUE!
[7 empty] | 2.1 | 7.9 |  | a2 = | #VALUE! | M2 = | #VALUE! | #VALUE! | #VALUE! | #VALUE! | #VALUE! | 6 | #VALUE! | 200 | #VALUE! | #VALUE!
[7 empty] | 1.5 | 8.5 |  | b1 = | #VALUE! | MI = | #VALUE! | #VALUE! | #VALUE! | #VALUE! | #VALUE! | 6 | #VALUE! | 180 | #VALUE! | #VALUE!
[7 empty] | 1.5 | 8.5 |  | b2 = | #VALUE! | MII = | #VALUE! | #VALUE! | #VALUE! | #VALUE! | #VALUE! | 6 | #VALUE! | 140 | #VALUE! | #VALUE!
S13 | 8 | 2.145 | 2.6 | 356.8 | 360 | 10 | 1.5 | 8.5 | 1.2121 | a1 = | #VALUE! | M1 = | #VALUE! | #VALUE! | #VALUE! | #VALUE! | #VALUE! | 6 | #VALUE! | 200 | #VALUE! | #VALUE!
[7 empty] | 2.1 | 7.9 |  | a2 = | #VALUE! | M2 = | #VALUE! | #VALUE! | #VALUE! | #VALUE! | #VALUE! | 6 | #VALUE! | 200 | #VALUE! | #VALUE!
[7 empty] | 1.5 | 8.5 |  | b1 = | #VALUE! | MI = | #VALUE! | #VALUE! | #VALUE! | #VALUE! | #VALUE! | 6 | #VALUE! | 200 | #VALUE! | #VALUE!
[7 empty] | 1.5 | 8.5 |  | b2 = | #VALUE! | MII = | #VALUE! | #VALUE! | #VALUE! | #VALUE! | #VALUE! | 6 | #VALUE! | 200 | #VALUE! | #VALUE!
S14 | 8 | 1.2 | 2.2 | 356.8 | 195 | 10 | 1.5 | 8.5 | 1.8333 | a1 = | #VALUE! | M1 = | #VALUE! | #VALUE! | #VALUE! | #VALUE! | #VALUE! | 6 | #VALUE! | 200 | #VALUE! | #VALUE!
[7 empty] | 2.1 | 7.9 |  | a2 = | #VALUE! | M2 = | #VALUE! | #VALUE! | #VALUE! | #VALUE! | #VALUE! | 6 | #VALUE! | 200 | #VALUE! | #VALUE!
[7 empty] | 1.5 | 8.5 |  | b1 = | #VALUE! | MI = | #VALUE! | #VALUE! | #VALUE! | #VALUE! | #VALUE! | 6 | #VALUE! | 200 | #VALUE! | #VALUE!
[7 empty] | 1.5 | 8.5 |  | b2 = | #VALUE! | MII = | #VALUE! | #VALUE! | #VALUE! | #VALUE! | #VALUE! | 6 | #VALUE! | 200 | #VALUE! | #VALUE!
S15 | 8 | 1.2 | 1.2 | 356.8 | 360 | 10 | 1.5 | 8.5 | 1 | a1 = | #VALUE! | M1 = | #VALUE! | #VALUE! | #VALUE! | #VALUE! | #VALUE! | 6 | #VALUE! | 200 | #VALUE! | #VALUE!
[7 empty] | 2.1 | 7.9 |  | a2 = | #VALUE! | M2 = | #VALUE! | #VALUE! | #VALUE! | #VALUE! | #VALUE! | 6 | #VALUE! | 200 | #VALUE! | #VALUE!
[7 empty] | 1.5 | 8.5 |  | b1 = | #VALUE! | MI = | #VALUE! | #VALUE! | #VALUE! | #VALUE! | #VALUE! | 6 | #VALUE! | 200 | #VALUE! | #VALUE!
[7 empty] | 1.5 | 8.5 |  | b2 = | #VALUE! | MII = | #VALUE! | #VALUE! | #VALUE! | #VALUE! | #VALUE! | 6 | #VALUE! | 200 | #VALUE! | #VALUE!
S16 | 9 | 3 | 3.8 | 356.8 | 360 | 11 | 2 | 9 | 1.2667 | a1 = | #VALUE! | M1 = | #VALUE! | #VALUE! | #VALUE! | #VALUE! | #VALUE! | 6 | #VALUE! | 200 | #VALUE! | #VALUE!
[7 empty] | 2.6 | 8.4 |  | a2 = | #VALUE! | M2 = | #VALUE! | #VALUE! | #VALUE! | #VALUE! | #VALUE! | 6 | #VALUE! | 200 | #VALUE! | #VALUE!
[7 empty] | 2 | 9 |  | b1 = | #VALUE! | MI = | #VALUE! | #VALUE! | #VALUE! | #VALUE! | #VALUE! | 8 | #VALUE! | 200 | #VALUE! | #VALUE!
[7 empty] | 2 | 9 |  | b2 = | #VALUE! | MII = | #VALUE! | #VALUE! | #VALUE! | #VALUE! | #VALUE! | 6 | #VALUE! | 200 | #VALUE! | #VALUE!
Note on B9: HSĐKLV của bêtông
Note on U14: Dùng làm căn cứ để chọn thép

## 2.TTTD Dam
TỔNG TẢI TRỌNG TÁC DỤNG LÊN DẦM (Gồm tải sàn,tường và cửa đặt trực tiếp lên dầm)
PHÂN TẢI SÀN LÊN SÀN
DÁÖM TRUÛC 1
Tên ô sàn | Kích thước sàn |  |  | Tải sàn |  | Theo L1(Cạnh ngắn) |  | Theo L2(cạnh dài) |  | Tên nhịp | Kích thước dầm |  |  | H.nhà | Scửa | S tường | dvữa | gt | gc | q tường cửa | q sàn |  | q vữa | Q TT lên cột
| L1 | L2 | L2/L1 | gtt | ptt | Tĩnh tải | Hoạt tải | Tĩnh tải | Hoạt tải |  | L | b | h | [7 empty] | Ttải | Htải
| (m) | (m) |  | (Kg/m2) | (Kg/m2) | (Kg/m) | (Kg/m) | (Kg/m) | (Kg/m) |  | (m) | (m) | (m) | (m) | (m2) | (m2) | (m) | (KG/m2) | (KG/m2) | (Kg/m) | (Kg/m) | (Kg/m) | (Kg/m) | (kG)
S7 | 3.41 | 3.59 | 1.0528 | 356.8 | 195 | 380.215 | 207.7969 | 399.078 | 218.1059 | AA'' | 4.3 | 0.4 | 0.75 | 3.6 | 1.82 | 22.7 | 0.1 | 198 | 18 | 1067.5005 | 1022.1 | 241.9 | 59.3 | 0
S8 | 2.98 | 5.545 | 1.8607 | 256.8 | 195 | 239.145 | 181.5938 | 334.7998 | 254.2288 | A''B | 4.3 | 0.4 | 0.75 | 3.6 | 1.82 | 22.7 | 0.1 | 198 | 18 | 1067.5005 | 814.3 | 250.6 | 59.3 | 0
S9 | 3.8 | 6.83 | 1.7974 | 362.06 | 195 | 429.9463 | 231.5625 | 596.2526 | 321.1326 | BC | 3.4 | 0.4 | 0.6 | 3.6 | 0 | 0 | 0.1 | 198 | 18 | 0 | 0 | 0 | 49.9 | 0
S21 | 3 | 7.25 | 2.4167 | 640.56 | 260 | 0 | 0 | 960.84 | 390 | CD | 5.1 | 0.4 | 0.6 | 3.6 | 1.82 | 1.84 | 0.1 | 198 | 18 | 9.2047 | 931.5 | 295.5 | 49.9 | 0
S16 | 3 | 3.8 | 1.2667 | 356.8 | 260 | 334.5 | 243.75 | 401.3317 | 292.4502 | DE | 4.9 | 0.4 | 0.6 | 3.6 | 0.61 | 14.1 | 0.1 | 198 | 18 | 602.5298 | 1021.7 | 275.6 | 49.9 | 0
Note on T12: Vữa trát dầm
Note on Z12: TL vữa trát dầm

## THNL Dam
TOÅ HÔÏP NOÄI LÖÏC DAÀM KHUNG
Phần tử | Tiết diện | Trường hợp tải trọng(daN.m) |  |  |  |  | HT1 +HT2 | Tổ hợp tính toán
|  | TT | HT1 | HT2 | GT | GP |  | Mmin | Mmax
D1 | 0 | 11824.51 | -835.63 | 3668.67 |  |  | 2833.04 | 10988.88 | 15493.18
| 0.475 | 7810.41 | -339.41 | 2194.21 |  |  | 1854.8 | 7471 | 10004.62
| 0.95 | 3252.1 | 38.58 | 719.76 |  |  | 758.34 | 3290.68 | 4010.44
| 1.425 | -1850.41 | 298.35 | -754.69 |  |  | -456.34 | -2605.1 | -1552.06
| 1.9 | -7497.13 | 439.89 | -2229.15 |  |  | -1789.26 | -9726.28 | -7057.24
| 2.375 | -13688.06 | 463.19 | -3703.6 |  |  | -3240.41 | -17391.66 | -13224.87
| 2.85 | -20423.19 | 368.28 | -5178.05 |  |  | -4809.77 | -25601.24 | -20054.91
| 3.325 | -27702.54 | 155.13 | -6652.5 |  |  | -6497.37 | -34355.04 | -27547.41
| 3.8 | -35526.09 | -176.24 | -8126.96 |  |  | -8303.2 | -43829.29 | -35702.33
D2 | 0 | -35526.09 | -176.24 | -8126.96 |  |  | -8303.2 | -43829.29 | -35702.33
| 2.98 | 29591.97 | -110.59 | 7356.57 |  |  | 7245.98 | 29481.38 | 36948.54
| 2.98 | 29591.97 | -110.59 | 7356.57 |  |  | 7245.98 | 29481.38 | 36948.54
| 4 | 30473.69 | -88.12 | 7206.76 |  |  | 7118.64 | 30385.57 | 37680.45
| 6.57 | 18170.77 | -31.5 | 4024.02 |  |  | 3992.52 | 18139.27 | 22194.79
| 6.57 | 18170.77 | -31.5 | 4024.02 |  |  | 3992.52 | 18139.27 | 22194.79
| 7.25 | 9960.7 | -16.52 | 2157.79 |  |  | 2141.27 | 9944.18 | 12118.49
| 7.25 | 9960.7 | -16.52 | 2157.79 |  |  | 2141.27 | 9944.18 | 12118.49
| 8 | 0 | 0 | 0 |  |  | 0 | 0 | 0

## Dam
TÍNH TOAÙN THEÙP DAÀMTIEÁT DIEÄN CHÖÕ NHAÄT (oâ khoâng maøu :nhaäp soá lieäu)
Loaïi BT | 3 | Loaïi theùp | 2
Rb (MPa) | 11.5 | RS (MPa) | 280
Rbt (MPa) | 0.9 | Rsc (MPa) | 280
Eb (MPa) | 27000 | ES (MPa) | 210000
xR= | 0.62252 | aR= | 0.42875
w = | 0.758 | mmin= | 0.1% |  |  | bf'(cm) | 210 | Mf(daN.m)
gb2 | 1 |  |  |  |  | hf'(cm) | 10 | 144516.015
T.diện | Cốt thép | Mmin/Mmax | b- / b+ | h | a | ho | KT. TD tính toán | am | z | ASTT | μTT | Chọn thép | [6 empty] | Fach | m
|  | (daN.m) | (cm) | (cm) | (cm) | (cm) |  |  |  | (cm2) | (%) | 14 | 16 | 18 | 20 | 22 | 25 | 28 | (cm2) | (%)
G1 | Trên | 10988.88 | 210 | 70 | 4 | 66 | C.N | 0 | c.tạo | 13.86 | 0.1% |  |  |  |  | 4 |  |  | #VALUE! | #VALUE! | 3.8
| Dưới | 15493.18 | 210 |  | 4 | 66 | C.N | 0.015013 | 0.99244 | 13.86 | 0.1% |  |  |  | 2 | 2 |  |  | #VALUE! | #VALUE!
N1 | Trên | -34355.04 | 40 | 70 | 5 | 65 |  | 0.18019 | 0.89988 | 21.3829 | 0.8224% |  |  |  | 2 | 4 | 0 |  | #VALUE! | #VALUE!
| Dưới | 10004.62 | 210 |  | 4 | 66 | C.N | 0.0096945 | 0.99513 | 5.5456 | 0.2101% |  |  |  | 2 |  |  |  | #VALUE! | #VALUE!
G2 | Trên | -43829.29 | 30 | 70 | 6 | 64 |  | 0.31617 | 0.80318 | 31.0417 | 1.617% |  |  |  |  | 4 | 4 |  | #VALUE! | #VALUE!
| Dưới | -35702.33 | 30 |  | 4 | 66 |  | 0 | c.tạo | 1.98 | 0.1% |  |  |  | 2 |  |  |  | #VALUE! | #VALUE!
N2 | Trên | 9944.18 | 210 | 70 | 4 | 66 | C.N | 0 | c.tạo | 1.98 | 0.01429% |  |  |  | 2 |  |  |  | #VALUE! | #VALUE! | 8
| Dưới | 37680.45 | 210 |  | 6 | 64 | C.N | 0.03883 | 0.98019 | 21.8674 | 0.1627% |  |  |  | 4 |  | 2 |  | #VALUE! | #VALUE!
G3 | Trên | 0 | 30 | 70 | 1.7 | 68.3 |  | 0 | c.tạo | 2.049 | 0.1% |  |  |  | 2 |  |  |  | #VALUE! | #VALUE!
| Dưới | 0 | 30 |  | 1.3 | 68.7 |  | 0 | c.tạo | 2.061 | 0.1% |  |  |  | 2 |  |  |  | #VALUE! | #VALUE!
Note on C9: HSĐKLV của bêtông

## CDai
Loaïi BT | 3 | Loaïi theùp | 1
Rb (MPa) | 11.5 | RS (MPa) | 225 |  |  | TÍNH THEÙP ÑAI DAÀM (Trường hợp tải trọng phân bố đều)
Rbt (MPa) | 0.9 | Rsw (MPa) | 175
Eb (MPa) | 27000 | ES (MPa) | 210000
xR= | 0.64517 | aR= | 0.43705
w = | 0.758 | mmin= | 0.1%
gb2 | 1 |  |  |  |  | jb1 | jb2 | jb3 | jb4
[6 empty] | 0.885 | 2 | 0.6 | 1.5
Phần tử | Tiết diện | Loại TD | g | v | N | q1 | ¦Q¦max | Q | b | h | L | a | ho | n | f | Các hệ số |  |  | Mb | c | Qb1 | Kiểm tra ĐK về |  |  | qsw | qiswTT | SCT | SMax | STT | STK | Chọn (mm) |  | qiswCH | c | coi
|  | (gối-nhịp) | (daN/m) | (daN/m) | (daN) | (daN/m) | (daN) | (daN) | (cm) | (cm) | (m) | (cm) | (cm) |  | (mm) | jw1 | jf | jn | (daN.m) | (m) | (daN) | ƯSNC | Cốt đai( | C.Độ | (kg/cm) | (kg/cm) | (cm) | (cm) | (cm) | (cm) | F | S | (kg/cm) | (m) | (m)
D1 | 1-1 | G | 1876.69 | 172.79 |  | 1963.085 | 13317.7 | 10612.1 | 30 | 70 | 8 | 4 | 66 | 2 | 8 | #VALUE! | 0 | 0 | 23522.4 | 1.32 | 13590.6542 | #VALUE! | #VALUE! | #VALUE! | #VALUE! | #VALUE! | 23.3333 | #VALUE! | #VALUE! | #VALUE! | 8 | 150 | #VALUE! | #VALUE! | #VALUE! | 81
| 2-2 | N | 1878.19 | 167.63 |  | 1962.005 | 23009.7 | 24000.9 | 30 | 70 |  | 4 | 66 | [5 empty] | 23522.4 | 1.32 | 13586.9152 | #VALUE! | #VALUE! | #VALUE! | #VALUE! | #VALUE! | 50 | #VALUE! | #VALUE! | #VALUE! |  | 200 | #VALUE! | #VALUE! | #VALUE!
| 3-3 | G | 1878.19 | 167.63 |  | 1962.005 | 27101.4 | 24544.1 | 30 | 70 |  | 7.5 | 62.5 | [5 empty] | 21093.75 | 1.25 | 12866.397 | #VALUE! | #VALUE! | #VALUE! | #VALUE! | #VALUE! | 23.3333 | #VALUE! | #VALUE! | #VALUE! |  | 150 | #VALUE! | #VALUE! | #VALUE!
D2 | 1-1 | G | 1824.67 | 112.5 |  | 1880.92 | 17444.1 | 14890 | 30 | 70 | 7 | 7.5 | 62.5 | 2 | 8 | #VALUE! | 0 | 0 | 21093.75 | 1.25 | 12597.723 | #VALUE! | #VALUE! | #VALUE! | #VALUE! | #VALUE! | 23.3333 | #VALUE! | #VALUE! | #VALUE! | 8 | 150 | #VALUE! | #VALUE! | #VALUE!
| 2-2 | N | 1824.67 | 112.5 |  | 1880.92 | 14057.1 | 16614.1 | 30 | 70 |  | 4 | 66 | [5 empty] | 23522.4 | 1.32 | 13303.1955 | #VALUE! | #VALUE! | #VALUE! | #VALUE! | #VALUE! | 50 | #VALUE! | #VALUE! | #VALUE! |  | 200 | #VALUE! | #VALUE! | #VALUE!
| 3-3 | G | 1224.95 | 342 |  | 1395.95 | 9194.8 | 7236.1 | 30 | 70 |  | 4 | 66 | [5 empty] | 23522.4 | 1.32 | 11460.5575 | #VALUE! | #VALUE! | #VALUE! | #VALUE! | #VALUE! | 23.3333 | #VALUE! | #VALUE! | #VALUE! |  | 150 | #VALUE! | #VALUE! | #VALUE!
Note on B9: HSĐKLV của bêtông
Note on E12: Tải trọng thường xuyên phân bố đều tác dụng lên dầm
Note on F12: Tải trọng tạm thời phân bố đều liên tục tác dụng lên dầm
Note on G12: Lực nén : (-) Lực kéo :(+) Không có : 0
Note on H12: Tải trọng thường xuyên liên tục tác dụng lên dầm
Note on J12: Ở tại tiết diện nghiêng có hình chiếu trên trục cấu kiện tính từ mép gối tựa là c(tính ở cột bên)

## Cot Dai
Loaïi BT | 3 | Loaïi theùp | 1
Rb (MPa) | 11.5 | RS (MPa) | 225 |  |  | TÍNH THEÙP ÑAI DAÀM (Trường hợp tải trọng phân bố đều)
Rbt (MPa) | 0.9 | Rsc (MPa) | 175
Eb (MPa) | 27000 | ES (MPa) | 210000
xR= | 0.64517 | aR= | 0.43705
w = | 0.758 | mmin= | 0.1%
gb2 | 1
Phần tử | Tiết diện | Loại TD | q | v | N | q1 | ¦Q¦max | b | h | L | a | ho | n | f | Các hệ số | [6 empty] | Mb | Qb1 | Kiểm tra ĐK về |  | qsw | qswTT | SCT | SMax | STT | STK | Chọn (mm) |  | qsw iCH | c | c01 | L1
|  | (gối-nhịp) | (kg/m) | (kg/m) | (kG) | (kg/m) | (kg) | (cm) | (cm) | (m) | (cm) | (cm) |  | (mm) | jw1 | jb1 | jb2 | jb3 | jb4 | jf | jn | (kg.m) | (kg) | ƯSNC | C.Độ | (kg/cm) | (kg/cm) | (cm) | (cm) | (cm) | (mm) | F | S | (kg/cm) | (cm) | (cm) | (cm)
c1 | 1-1 | G | 506 | 0 |  | 506 | 1803.1 | 15 | 25 | 2.9 | 3 | 22 | 2 | 6 | #VALUE! | 0.885 | 2 | 0.6 | 1.5 | 0 | 0 | 1306.8 | 1626.3343 | #VALUE! | #VALUE! | 115.9715 | 115.9715 | 12.5 | #VALUE! | #VALUE! | #VALUE! | 6 | 80 | #VALUE! | #VALUE! | #VALUE!
| 2-2 | N | [25 empty] | 18.75 |  |  | #VALUE! |  | 80 | #VALUE!
Note on B9: HSĐKLV của bêtông
Note on E12: Tổng tải trọng phân bố đều tác dụng lên dầm
Note on F12: Tải trọng tạm thời phân bố đều liên tục tác dụng lên dầm
Note on G12: Lực nén : (-) Lực kéo :(+) Không có : 0
Note on H12: Tải trọng thường xuyên liên tục tác dụng lên dầm

## 4.TDien Cot
Trong âoï:
· (1,2 ÷ 1,5) : Hệ số kể đến momen uốn trong cột, lấy tùy vị trí của cột.
|  | - Cột trong nhà lấy bằng 1,2 | [8 empty] | và h=(1,5 -3)b
- Cột biên lấy bằng 1,35.
- Cột góc nhà chịu tải gió theo hai phương lấy bằng 1,5.
| · N: lực nén tác dụng lên cột xác định theo diện tích truyền tải. | [6 empty] | Cần chú ý đến độ mảnh |  |  |  | hoặc
| · S: Diện tích phần sàn truyền tải lên cột | [6 empty] | Våïi: lo : chiãöu daìi tênh toaïn cuía cäüt.
| · n: Số tầng mà cột đó phải chiụ ,bao gồm tầng chứa chính cột đó | [6 empty] | + Nhaì khung 1 nhëp : lo = H (H : chiãöu daìi hçnh hoüc cuía cäüt).
| · q: tải trọng trên 1m2 sàn | [6 empty] | + Nhaì khung nhiãöu nhëp lo =0,7H.
· Rb (Mpa)
N : do chæa coï säú liãûu tênh toaïn nãn láúy gáön âuïng : N = (1,0 ¸ 1,2T/m2)´Fxq
(Fxq : täøng diãûn têch caïc táöng taïc duûng trong phaûm vi quanh cäüt).
Læûc N do:
+ Saìn caïc táöng ( ténh taíi vaì hoaût taíi)
+ Troüng læåüng baín thán caïc táöng.
+ Vaïch ngàn trong caïc ä saìn.
+ Troüng læåüng baín thán cäüt.
| Rb | 11.5 | (Mpa) | H | 3.3 | (m)
Cột 1A,4A
| Tầng | S | q | n | N | k | ATT | Chọn tiết diện
[8 empty] | b | h | ACH | lb
|  | (m2) | (kG/m2) |  | (T) |  | (cm2) | (cm) | (cm) | (cm2) |  | h
| 13 -mái | 18 | 1200 | 1 | 21.6 | 1.35 | 253.5652 | 30 | 45 | 1350 | 7.7 | 45 / 90
| 10,11,12 | 18 | 1200 | 4 | 86.4 | 1.35 | 1014.2609 | 30 | 45 | 1350 | 7.7 | 45 / 90
| 7,8,9 | 18 | 1200 | 7 | 151.2 | 1.35 | 1774.9565 | 40 | 50 | 2000 | 5.775 | 60 / 120
| 4,5,6 | 18 | 1200 | 10 | 216 | 1.35 | 2535.6522 | 50 | 60 | 3000 | 4.62 | 75 / 150
| 1,2,3 | 18 | 1200 | 13 | 280.8 | 1.35 | 3296.3478 | 50 | 70 | 3500 | 4.62 | 75 / 150
| Hầm,trệt | 18 | 1200 | 15 | 324 | 1.35 | 3803.4783 | 50 | 75 | 3750 | 4.62 | 75 / 150
Cột 1D,4D
| Tầng | S | q | n | N | k | ATT | Chọn tiết diện
[8 empty] | b | h | ACH | lb
|  | (m2) | (kG/m2) |  | (T) |  | (cm2) | (cm) | (cm) | (cm2) |  | h
| 13 -mái | 33.75 | 1000 | 1 | 33.75 | 1.35 | 396.1957 | 30 | 40 | 1200 | 7.7 | 45 / 90
| 10,11,12 | 33.75 | 1000 | 4 | 135 | 1.35 | 1584.7826 | 35 | 50 | 1750 | 6.6 | 52.5 / 105
| 7,8,9 | 33.75 | 1000 | 7 | 236.25 | 1.35 | 2773.3696 | 40 | 70 | 2800 | 5.775 | 60 / 120
| 4,5,6 | 33.75 | 1000 | 10 | 337.5 | 1.35 | 3961.9565 | 50 | 80 | 4000 | 4.62 | 75 / 150
| 1,2,3 | 33.75 | 1000 | 13 | 438.75 | 1.35 | 5150.5435 | 60 | 90 | 5400 | 3.85 | 90 / 180
| Hầm,trệt | 33.75 | 1000 | 15 | 506.25 | 1.35 | 5942.9348 | 70 | 90 | 6300 | 3.3 | 105 / 210
Cột 2D,3D
| Tầng | S | q | n | N | k | ATT | Chọn tiết diện
[8 empty] | b | h | ACH | lb
|  | (m2) | (kG/m2) |  | (T) |  | (cm2) | (cm) | (cm) | (cm2) |  | h
| 13 -mái | 45 | 1000 | 1 | 45 | 1.2 | 469.5652 | 30 | 40 | 1200 | 7.7 | 45 / 90
| 10,11,12 | 45 | 1000 | 4 | 180 | 1.2 | 1878.2609 | 40 | 50 | 2000 | 5.775 | 60 / 120
| 7,8,9 | 45 | 1000 | 7 | 315 | 1.2 | 3286.9565 | 50 | 70 | 3500 | 4.62 | 75 / 150
| 4,5,6 | 45 | 1000 | 10 | 450 | 1.2 | 4695.6522 | 60 | 80 | 4800 | 3.85 | 90 / 180
| 1,2,3 | 45 | 1000 | 13 | 585 | 1.2 | 6104.3478 | 70 | 90 | 6300 | 3.3 | 105 / 210
| Hầm,trệt | 45 | 1000 | 15 | 675 | 1.2 | 7043.4783 | 70 | 100 | 7000 | 3.3 | 105 / 210

## THNL Cot
TOÅ HÔÏP NOÄI LÖÏC COÄT KHUNG PHAÚNG
Phần tử | Tiết diện | Moment |  |  |  |  | HT1 +HT2 | Lực dọc |  |  |  |  | HT1 +HT2 | Tổ hợp cơ bản 1 | [5 empty] | Tổ hợp cơ bản 2 | [5 empty] | Tổ hợp cơ bản tính toán
|  | TT | HT1 | HT2 | GT | GP |  | TT | HT1 | HT2 | GT | GP |  | Mmax | Ntư | Mmin | Ntư | Mtư | Nmax | Mmax | Ntư | Mmin | Ntư | Mtư | Nmax | Mmax | Ntư | Mmin | Ntư | Mtư | Nmax
C1 | 0 | -402.5135 | 40.7017 | -224.8654 | 2289.077 | -2202.927 | -184.1637 | -17489.98 | -5123.158 | -5145.245 | 897.0142 | -913.2664 | -10268.403 | 1886.5635 | -16592.9658 | -2605.4405 | -18403.2464 | -586.6772 | -27758.383 | 1694.2873 | -21293.5094 | -2587.5267 | -22942.6403 | -2550.8952 | -27553.4825 | 1886.5635 | -16592.9658 | -2605.4405 | -18403.2464 | -586.6772 | -27758.383
C1 | 4.5 | 827.208 | -92.8948 | 470.6037 | -1376.799 | 1470.019 | 377.7089 | -17489.98 | -5123.158 | -5145.245 | 897.0142 | -913.2664 | -10268.403 | 2297.227 | -18403.2464 | -549.591 | -16592.9658 | 1204.9169 | -27758.383 | 2573.7684 | -22942.6403 | -495.5164 | -21293.5094 | 2490.1631 | -27553.4825 | 2573.7684 | -22942.6403 | -549.591 | -16592.9658 | 1204.9169 | -27758.383
C2 | 0 | -402.5135 | 40.7017 | -224.8654 | 2289.077 | -2202.927 | -184.1637 | -17489.98 | -5123.158 | -5145.245 | 897.0142 | -913.2664 | -10268.403 | 1886.5635 | -16592.9658 | -2605.4405 | -18403.2464 | -586.6772 | -27758.383 | 1694.2873 | -21293.5094 | -2587.5267 | -22942.6403 | -2550.8952 | -27553.4825 | 1886.5635 | -16592.9658 | -2605.4405 | -18403.2464 | -586.6772 | -27758.383
C2 | 4.5 | 827.208 | -92.8948 | 470.6037 | -1376.799 | 1470.019 | 377.7089 | -17489.98 | -5123.158 | -5145.245 | 897.0142 | -913.2664 | -10268.403 | 2297.227 | -18403.2464 | -549.591 | -16592.9658 | 1204.9169 | -27758.383 | 2573.7684 | -22942.6403 | -495.5164 | -21293.5094 | 2490.1631 | -27553.4825 | 2573.7684 | -22942.6403 | -549.591 | -16592.9658 | 1204.9169 | -27758.383
C3 | 0 | 204.6266 | -173.4646 | 284.2447 | 3434.597 | -3434.8 | 110.7801 | -37686.86 | -10506.67 | -10464.84 | 291.5911 | -255.8094 | -20971.51 | 3639.2236 | -37395.2689 | -3230.1734 | -37942.6694 | 315.4067 | -58658.37 | 3551.5841 | -46842.784 | -3042.8115 | -47373.0915 | -2786.9913 | -56791.4475 | 3639.2236 | -37395.2689 | -3230.1734 | -37942.6694 | 315.4067 | -58658.37
C3 | 4.5 | -378.0709 | 333.8355 | -542.7705 | -3183.429 | 3183.553 | -208.935 | -37686.86 | -10506.67 | -10464.84 | 291.5911 | -255.8094 | -20971.51 | 2805.4821 | -37942.6694 | -3561.4999 | -37395.2689 | -587.0059 | -58658.37 | 2787.5788 | -47373.0915 | -3731.6505 | -46842.784 | 2299.0853 | -56791.4475 | 2805.4821 | -37942.6694 | -3731.6505 | -46842.784 | -587.0059 | -58658.37
C4 | 0 | 801.1943 | 17.1156 | 421.5779 | 1127.681 | -1128.287 | 438.6935 | -18976.54 | -5884.547 | -4656.547 | 74.6171 | -48.0605 | -10541.094 | 1928.8753 | -18901.9229 | -327.0927 | -19024.6005 | 1239.8878 | -29517.634 | 2210.9313 | -28396.3692 | -214.264 | -19019.7944 | 180.5601 | -28506.779 | 2210.9313 | -28396.3692 | -327.0927 | -19024.6005 | 1239.8878 | -29517.634
C4 | 3.6 | -877.3051 | -628.2414 | 147.5519 | -1320.375 | 1321.003 | -480.6895 | -18976.54 | -5884.547 | -4656.547 | 74.6171 | -48.0605 | -10541.094 | 443.6979 | -19024.6005 | -2197.6801 | -18901.9229 | -1357.9946 | -29517.634 | 444.3943 | -23210.6867 | -2631.0599 | -24205.4769 | -121.0229 | -28506.779 | 444.3943 | -23210.6867 | -2631.0599 | -24205.4769 | -1357.9946 | -29517.634
C5 | 0 | 221.9382 | 120.8453 | -37.472 | 2229.214 | -2315.295 | 83.3733 | -14423.17 | -4170.173 | -4189.912 | -1188.605 | 1169.076 | -8360.085 | 2451.1522 | -15611.775 | -2093.3568 | -13254.094 | 305.3115 | -22783.255 | 2336.9916 | -19246.0702 | -1895.5521 | -17141.9224 | 2303.2667 | -23016.991 | 2451.1522 | -15611.775 | -2093.3568 | -13254.094 | 2303.2667 | -23016.991
C5 | 4.5 | -425.0858 | -252.8583 | 94.0741 | -1523.284 | 1429.806 | -158.7842 | -14423.17 | -4170.173 | -4189.912 | -1188.605 | 1169.076 | -8360.085 | 1004.7202 | -13254.094 | -1948.3698 | -15611.775 | -583.87 | -22783.255 | 946.4063 | -17141.9224 | -2023.6139 | -19246.0702 | -1938.9472 | -23016.991 | 1004.7202 | -13254.094 | -2023.6139 | -19246.0702 | -1938.9472 | -23016.991
C6 | 0 | 847.7363 | 252.4801 | 64.9248 | 835.1724 | -911.0566 | 317.4049 | -7139.48 | 267.9691 | -4418.045 | -262.2905 | 247.7751 | -4150.0759 | 1682.9087 | -7401.7705 | -63.3203 | -6891.7049 | 912.6611 | -11557.525 | 1885.0558 | -11110.6098 | 27.7854 | -6916.4824 | 1657.8237 | -11351.782 | 1885.0558 | -11110.6098 | -63.3203 | -6891.7049 | 912.6611 | -11557.525
C6 | 3.6 | -898.4056 | -4.0858 | -332.6686 | -603.2181 | 553.5014 | -336.7544 | -7139.48 | 267.9691 | -4418.045 | -262.2905 | 247.7751 | -4150.0759 | -344.9042 | -6891.7049 | -1501.6237 | -7401.7705 | -1231.0742 | -11557.525 | -400.2543 | -6916.4824 | -1744.3808 | -11110.6098 | -1740.7036 | -11351.782 | -344.9042 | -6891.7049 | -1744.3808 | -11110.6098 | -1231.0742 | -11557.525
C7 | 3.6 | -898.4056 | -4.0858 | -332.6686 | -603.2181 | 553.5014 | -336.7544 | -7139.48 | 267.9691 | -4418.045 | -262.2905 | 247.7751 | -4150.0759 | -344.9042 | -6891.7049 | -1501.6237 | -7401.7705 | -1231.0742 | -11557.525 | -400.2543 | -6916.4824 | -1744.3808 | -11110.6098 | -1740.7036 | -11351.782 | -344.9042 | -6891.7049 | -1744.3808 | -11110.6098 | -1231.0742 | -11557.525
C7 | 3.6 | -898.4056 | -4.0858 | -332.6686 | -603.2181 | 553.5014 | -336.7544 | -7139.48 | 267.9691 | -4418.045 | -262.2905 | 247.7751 | -4150.0759 | -344.9042 | -6891.7049 | -1501.6237 | -7401.7705 | -1231.0742 | -11557.525 | -400.2543 | -6916.4824 | -1744.3808 | -11110.6098 | -1740.7036 | -11351.782 | -344.9042 | -6891.7049 | -1744.3808 | -11110.6098 | -1231.0742 | -11557.525
C8 | 3.6 | -898.4056 | -4.0858 | -332.6686 | -603.2181 | 553.5014 | -336.7544 | -7139.48 | 267.9691 | -4418.045 | -262.2905 | 247.7751 | -4150.0759 | -344.9042 | -6891.7049 | -1501.6237 | -7401.7705 | -1231.0742 | -11557.525 | -400.2543 | -6916.4824 | -1744.3808 | -11110.6098 | -1740.7036 | -11351.782 | -344.9042 | -6891.7049 | -1744.3808 | -11110.6098 | -1231.0742 | -11557.525
C8 | 3.6 | -898.4056 | -4.0858 | -332.6686 | -603.2181 | 553.5014 | -336.7544 | -7139.48 | 267.9691 | -4418.045 | -262.2905 | 247.7751 | -4150.0759 | -344.9042 | -6891.7049 | -1501.6237 | -7401.7705 | -1231.0742 | -11557.525 | -400.2543 | -6916.4824 | -1744.3808 | -11110.6098 | -1740.7036 | -11351.782 | -344.9042 | -6891.7049 | -1744.3808 | -11110.6098 | -1231.0742 | -11557.525
C9 | 3.6 | -898.4056 | -4.0858 | -332.6686 | -603.2181 | 553.5014 | -336.7544 | -7139.48 | 267.9691 | -4418.045 | -262.2905 | 247.7751 | -4150.0759 | -344.9042 | -6891.7049 | -1501.6237 | -7401.7705 | -1231.0742 | -11557.525 | -400.2543 | -6916.4824 | -1744.3808 | -11110.6098 | -1740.7036 | -11351.782 | -344.9042 | -6891.7049 | -1744.3808 | -11110.6098 | -1231.0742 | -11557.525
C9 | 3.6 | -898.4056 | -4.0858 | -332.6686 | -603.2181 | 553.5014 | -336.7544 | -7139.48 | 267.9691 | -4418.045 | -262.2905 | 247.7751 | -4150.0759 | -344.9042 | -6891.7049 | -1501.6237 | -7401.7705 | -1231.0742 | -11557.525 | -400.2543 | -6916.4824 | -1744.3808 | -11110.6098 | -1740.7036 | -11351.782 | -344.9042 | -6891.7049 | -1744.3808 | -11110.6098 | -1231.0742 | -11557.525
C10 | 3.6 | -898.4056 | -4.0858 | -332.6686 | -603.2181 | 553.5014 | -336.7544 | -7139.48 | 267.9691 | -4418.045 | -262.2905 | 247.7751 | -4150.0759 | -344.9042 | -6891.7049 | -1501.6237 | -7401.7705 | -1231.0742 | -11557.525 | -400.2543 | -6916.4824 | -1744.3808 | -11110.6098 | -1740.7036 | -11351.782 | -344.9042 | -6891.7049 | -1744.3808 | -11110.6098 | -1231.0742 | -11557.525
C10 | 3.6 | -898.4056 | -4.0858 | -332.6686 | -603.2181 | 553.5014 | -336.7544 | -7139.48 | 267.9691 | -4418.045 | -262.2905 | 247.7751 | -4150.0759 | -344.9042 | -6891.7049 | -1501.6237 | -7401.7705 | -1231.0742 | -11557.525 | -400.2543 | -6916.4824 | -1744.3808 | -11110.6098 | -1740.7036 | -11351.782 | -344.9042 | -6891.7049 | -1744.3808 | -11110.6098 | -1231.0742 | -11557.525
C11 | 3.6 | -898.4056 | -4.0858 | -332.6686 | -603.2181 | 553.5014 | -336.7544 | -7139.48 | 267.9691 | -4418.045 | -262.2905 | 247.7751 | -4150.0759 | -344.9042 | -6891.7049 | -1501.6237 | -7401.7705 | -1231.0742 | -11557.525 | -400.2543 | -6916.4824 | -1744.3808 | -11110.6098 | -1740.7036 | -11351.782 | -344.9042 | -6891.7049 | -1744.3808 | -11110.6098 | -1231.0742 | -11557.525
C11 | 3.6 | -898.4056 | -4.0858 | -332.6686 | -603.2181 | 553.5014 | -336.7544 | -7139.48 | 267.9691 | -4418.045 | -262.2905 | 247.7751 | -4150.0759 | -344.9042 | -6891.7049 | -1501.6237 | -7401.7705 | -1231.0742 | -11557.525 | -400.2543 | -6916.4824 | -1744.3808 | -11110.6098 | -1740.7036 | -11351.782 | -344.9042 | -6891.7049 | -1744.3808 | -11110.6098 | -1231.0742 | -11557.525
C12 | 3.6 | -898.4056 | -4.0858 | -332.6686 | -603.2181 | 553.5014 | -336.7544 | -7139.48 | 267.9691 | -4418.045 | -262.2905 | 247.7751 | -4150.0759 | -344.9042 | -6891.7049 | -1501.6237 | -7401.7705 | -1231.0742 | -11557.525 | -400.2543 | -6916.4824 | -1744.3808 | -11110.6098 | -1740.7036 | -11351.782 | -344.9042 | -6891.7049 | -1744.3808 | -11110.6098 | -1231.0742 | -11557.525
C12 | 3.6 | -898.4056 | -4.0858 | -332.6686 | -603.2181 | 553.5014 | -336.7544 | -7139.48 | 267.9691 | -4418.045 | -262.2905 | 247.7751 | -4150.0759 | -344.9042 | -6891.7049 | -1501.6237 | -7401.7705 | -1231.0742 | -11557.525 | -400.2543 | -6916.4824 | -1744.3808 | -11110.6098 | -1740.7036 | -11351.782 | -344.9042 | -6891.7049 | -1744.3808 | -11110.6098 | -1231.0742 | -11557.525
C13 | 3.6 | -898.4056 | -4.0858 | -332.6686 | -603.2181 | 553.5014 | -336.7544 | -7139.48 | 267.9691 | -4418.045 | -262.2905 | 247.7751 | -4150.0759 | -344.9042 | -6891.7049 | -1501.6237 | -7401.7705 | -1231.0742 | -11557.525 | -400.2543 | -6916.4824 | -1744.3808 | -11110.6098 | -1740.7036 | -11351.782 | -344.9042 | -6891.7049 | -1744.3808 | -11110.6098 | -1231.0742 | -11557.525
C13 | 3.6 | -898.4056 | -4.0858 | -332.6686 | -603.2181 | 553.5014 | -336.7544 | -7139.48 | 267.9691 | -4418.045 | -262.2905 | 247.7751 | -4150.0759 | -344.9042 | -6891.7049 | -1501.6237 | -7401.7705 | -1231.0742 | -11557.525 | -400.2543 | -6916.4824 | -1744.3808 | -11110.6098 | -1740.7036 | -11351.782 | -344.9042 | -6891.7049 | -1744.3808 | -11110.6098 | -1231.0742 | -11557.525
C14 | 3.6 | -898.4056 | -4.0858 | -332.6686 | -603.2181 | 553.5014 | -336.7544 | -7139.48 | 267.9691 | -4418.045 | -262.2905 | 247.7751 | -4150.0759 | -344.9042 | -6891.7049 | -1501.6237 | -7401.7705 | -1231.0742 | -11557.525 | -400.2543 | -6916.4824 | -1744.3808 | -11110.6098 | -1740.7036 | -11351.782 | -344.9042 | -6891.7049 | -1744.3808 | -11110.6098 | -1231.0742 | -11557.525
C14 | 3.6 | -898.4056 | -4.0858 | -332.6686 | -603.2181 | 553.5014 | -336.7544 | -7139.48 | 267.9691 | -4418.045 | -262.2905 | 247.7751 | -4150.0759 | -344.9042 | -6891.7049 | -1501.6237 | -7401.7705 | -1231.0742 | -11557.525 | -400.2543 | -6916.4824 | -1744.3808 | -11110.6098 | -1740.7036 | -11351.782 | -344.9042 | -6891.7049 | -1744.3808 | -11110.6098 | -1231.0742 | -11557.525
C15 | 3.6 | -898.4056 | -4.0858 | -332.6686 | -603.2181 | 553.5014 | -336.7544 | -7139.48 | 267.9691 | -4418.045 | -262.2905 | 247.7751 | -4150.0759 | -344.9042 | -6891.7049 | -1501.6237 | -7401.7705 | -1231.0742 | -11557.525 | -400.2543 | -6916.4824 | -1744.3808 | -11110.6098 | -1740.7036 | -11351.782 | -344.9042 | -6891.7049 | -1744.3808 | -11110.6098 | -1231.0742 | -11557.525
C15 | 3.6 | -898.4056 | -4.0858 | -332.6686 | -603.2181 | 553.5014 | -336.7544 | -7139.48 | 267.9691 | -4418.045 | -262.2905 | 247.7751 | -4150.0759 | -344.9042 | -6891.7049 | -1501.6237 | -7401.7705 | -1231.0742 | -11557.525 | -400.2543 | -6916.4824 | -1744.3808 | -11110.6098 | -1740.7036 | -11351.782 | -344.9042 | -6891.7049 | -1744.3808 | -11110.6098 | -1231.0742 | -11557.525
C16 | 3.6 | -898.4056 | -4.0858 | -332.6686 | -603.2181 | 553.5014 | -336.7544 | -7139.48 | 267.9691 | -4418.045 | -262.2905 | 247.7751 | -4150.0759 | -344.9042 | -6891.7049 | -1501.6237 | -7401.7705 | -1231.0742 | -11557.525 | -400.2543 | -6916.4824 | -1744.3808 | -11110.6098 | -1740.7036 | -11351.782 | -344.9042 | -6891.7049 | -1744.3808 | -11110.6098 | -1231.0742 | -11557.525
C16 | 3.6 | -898.4056 | -4.0858 | -332.6686 | -603.2181 | 553.5014 | -336.7544 | -7139.48 | 267.9691 | -4418.045 | -262.2905 | 247.7751 | -4150.0759 | -344.9042 | -6891.7049 | -1501.6237 | -7401.7705 | -1231.0742 | -11557.525 | -400.2543 | -6916.4824 | -1744.3808 | -11110.6098 | -1740.7036 | -11351.782 | -344.9042 | -6891.7049 | -1744.3808 | -11110.6098 | -1231.0742 | -11557.525
C17 | 3.6 | -898.4056 | -4.0858 | -332.6686 | -603.2181 | 553.5014 | -336.7544 | -7139.48 | 267.9691 | -4418.045 | -262.2905 | 247.7751 | -4150.0759 | -344.9042 | -6891.7049 | -1501.6237 | -7401.7705 | -1231.0742 | -11557.525 | -400.2543 | -6916.4824 | -1744.3808 | -11110.6098 | -1740.7036 | -11351.782 | -344.9042 | -6891.7049 | -1744.3808 | -11110.6098 | -1231.0742 | -11557.525
C17 | 3.6 | -898.4056 | -4.0858 | -332.6686 | -603.2181 | 553.5014 | -336.7544 | -7139.48 | 267.9691 | -4418.045 | -262.2905 | 247.7751 | -4150.0759 | -344.9042 | -6891.7049 | -1501.6237 | -7401.7705 | -1231.0742 | -11557.525 | -400.2543 | -6916.4824 | -1744.3808 | -11110.6098 | -1740.7036 | -11351.782 | -344.9042 | -6891.7049 | -1744.3808 | -11110.6098 | -1231.0742 | -11557.525
C18 | 3.6 | -898.4056 | -4.0858 | -332.6686 | -603.2181 | 553.5014 | -336.7544 | -7139.48 | 267.9691 | -4418.045 | -262.2905 | 247.7751 | -4150.0759 | -344.9042 | -6891.7049 | -1501.6237 | -7401.7705 | -1231.0742 | -11557.525 | -400.2543 | -6916.4824 | -1744.3808 | -11110.6098 | -1740.7036 | -11351.782 | -344.9042 | -6891.7049 | -1744.3808 | -11110.6098 | -1231.0742 | -11557.525
C18 | 3.6 | -898.4056 | -4.0858 | -332.6686 | -603.2181 | 553.5014 | -336.7544 | -7139.48 | 267.9691 | -4418.045 | -262.2905 | 247.7751 | -4150.0759 | -344.9042 | -6891.7049 | -1501.6237 | -7401.7705 | -1231.0742 | -11557.525 | -400.2543 | -6916.4824 | -1744.3808 | -11110.6098 | -1740.7036 | -11351.782 | -344.9042 | -6891.7049 | -1744.3808 | -11110.6098 | -1231.0742 | -11557.525
C19 | 3.6 | -898.4056 | -4.0858 | -332.6686 | -603.2181 | 553.5014 | -336.7544 | -7139.48 | 267.9691 | -4418.045 | -262.2905 | 247.7751 | -4150.0759 | -344.9042 | -6891.7049 | -1501.6237 | -7401.7705 | -1231.0742 | -11557.525 | -400.2543 | -6916.4824 | -1744.3808 | -11110.6098 | -1740.7036 | -11351.782 | -344.9042 | -6891.7049 | -1744.3808 | -11110.6098 | -1231.0742 | -11557.525
C19 | 3.6 | -898.4056 | -4.0858 | -332.6686 | -603.2181 | 553.5014 | -336.7544 | -7139.48 | 267.9691 | -4418.045 | -262.2905 | 247.7751 | -4150.0759 | -344.9042 | -6891.7049 | -1501.6237 | -7401.7705 | -1231.0742 | -11557.525 | -400.2543 | -6916.4824 | -1744.3808 | -11110.6098 | -1740.7036 | -11351.782 | -344.9042 | -6891.7049 | -1744.3808 | -11110.6098 | -1231.0742 | -11557.525
C20 | 3.6 | -898.4056 | -4.0858 | -332.6686 | -603.2181 | 553.5014 | -336.7544 | -7139.48 | 267.9691 | -4418.045 | -262.2905 | 247.7751 | -4150.0759 | -344.9042 | -6891.7049 | -1501.6237 | -7401.7705 | -1231.0742 | -11557.525 | -400.2543 | -6916.4824 | -1744.3808 | -11110.6098 | -1740.7036 | -11351.782 | -344.9042 | -6891.7049 | -1744.3808 | -11110.6098 | -1231.0742 | -11557.525
C20 | 3.6 | -898.4056 | -4.0858 | -332.6686 | -603.2181 | 553.5014 | -336.7544 | -7139.48 | 267.9691 | -4418.045 | -262.2905 | 247.7751 | -4150.0759 | -344.9042 | -6891.7049 | -1501.6237 | -7401.7705 | -1231.0742 | -11557.525 | -400.2543 | -6916.4824 | -1744.3808 | -11110.6098 | -1740.7036 | -11351.782 | -344.9042 | -6891.7049 | -1744.3808 | -11110.6098 | -1231.0742 | -11557.525
C21 | 3.6 | -898.4056 | -4.0858 | -332.6686 | -603.2181 | 553.5014 | -336.7544 | -7139.48 | 267.9691 | -4418.045 | -262.2905 | 247.7751 | -4150.0759 | -344.9042 | -6891.7049 | -1501.6237 | -7401.7705 | -1231.0742 | -11557.525 | -400.2543 | -6916.4824 | -1744.3808 | -11110.6098 | -1740.7036 | -11351.782 | -344.9042 | -6891.7049 | -1744.3808 | -11110.6098 | -1231.0742 | -11557.525
C21 | 3.6 | -898.4056 | -4.0858 | -332.6686 | -603.2181 | 553.5014 | -336.7544 | -7139.48 | 267.9691 | -4418.045 | -262.2905 | 247.7751 | -4150.0759 | -344.9042 | -6891.7049 | -1501.6237 | -7401.7705 | -1231.0742 | -11557.525 | -400.2543 | -6916.4824 | -1744.3808 | -11110.6098 | -1740.7036 | -11351.782 | -344.9042 | -6891.7049 | -1744.3808 | -11110.6098 | -1231.0742 | -11557.525
C22 | 3.6 | -898.4056 | -4.0858 | -332.6686 | -603.2181 | 553.5014 | -336.7544 | -7139.48 | 267.9691 | -4418.045 | -262.2905 | 247.7751 | -4150.0759 | -344.9042 | -6891.7049 | -1501.6237 | -7401.7705 | -1231.0742 | -11557.525 | -400.2543 | -6916.4824 | -1744.3808 | -11110.6098 | -1740.7036 | -11351.782 | -344.9042 | -6891.7049 | -1744.3808 | -11110.6098 | -1231.0742 | -11557.525
C22 | 3.6 | -898.4056 | -4.0858 | -332.6686 | -603.2181 | 553.5014 | -336.7544 | -7139.48 | 267.9691 | -4418.045 | -262.2905 | 247.7751 | -4150.0759 | -344.9042 | -6891.7049 | -1501.6237 | -7401.7705 | -1231.0742 | -11557.525 | -400.2543 | -6916.4824 | -1744.3808 | -11110.6098 | -1740.7036 | -11351.782 | -344.9042 | -6891.7049 | -1744.3808 | -11110.6098 | -1231.0742 | -11557.525
C23 | 3.6 | -898.4056 | -4.0858 | -332.6686 | -603.2181 | 553.5014 | -336.7544 | -7139.48 | 267.9691 | -4418.045 | -262.2905 | 247.7751 | -4150.0759 | -344.9042 | -6891.7049 | -1501.6237 | -7401.7705 | -1231.0742 | -11557.525 | -400.2543 | -6916.4824 | -1744.3808 | -11110.6098 | -1740.7036 | -11351.782 | -344.9042 | -6891.7049 | -1744.3808 | -11110.6098 | -1231.0742 | -11557.525
C23 | 3.6 | -898.4056 | -4.0858 | -332.6686 | -603.2181 | 553.5014 | -336.7544 | -7139.48 | 267.9691 | -4418.045 | -262.2905 | 247.7751 | -4150.0759 | -344.9042 | -6891.7049 | -1501.6237 | -7401.7705 | -1231.0742 | -11557.525 | -400.2543 | -6916.4824 | -1744.3808 | -11110.6098 | -1740.7036 | -11351.782 | -344.9042 | -6891.7049 | -1744.3808 | -11110.6098 | -1231.0742 | -11557.525
C24 | 3.6 | -898.4056 | -4.0858 | -332.6686 | -603.2181 | 553.5014 | -336.7544 | -7139.48 | 267.9691 | -4418.045 | -262.2905 | 247.7751 | -4150.0759 | -344.9042 | -6891.7049 | -1501.6237 | -7401.7705 | -1231.0742 | -11557.525 | -400.2543 | -6916.4824 | -1744.3808 | -11110.6098 | -1740.7036 | -11351.782 | -344.9042 | -6891.7049 | -1744.3808 | -11110.6098 | -1231.0742 | -11557.525
C24 | 3.6 | -898.4056 | -4.0858 | -332.6686 | -603.2181 | 553.5014 | -336.7544 | -7139.48 | 267.9691 | -4418.045 | -262.2905 | 247.7751 | -4150.0759 | -344.9042 | -6891.7049 | -1501.6237 | -7401.7705 | -1231.0742 | -11557.525 | -400.2543 | -6916.4824 | -1744.3808 | -11110.6098 | -1740.7036 | -11351.782 | -344.9042 | -6891.7049 | -1744.3808 | -11110.6098 | -1231.0742 | -11557.525
C25 | 3.6 | -898.4056 | -4.0858 | -332.6686 | -603.2181 | 553.5014 | -336.7544 | -7139.48 | 267.9691 | -4418.045 | -262.2905 | 247.7751 | -4150.0759 | -344.9042 | -6891.7049 | -1501.6237 | -7401.7705 | -1231.0742 | -11557.525 | -400.2543 | -6916.4824 | -1744.3808 | -11110.6098 | -1740.7036 | -11351.782 | -344.9042 | -6891.7049 | -1744.3808 | -11110.6098 | -1231.0742 | -11557.525
C25 | 3.6 | -898.4056 | -4.0858 | -332.6686 | -603.2181 | 553.5014 | -336.7544 | -7139.48 | 267.9691 | -4418.045 | -262.2905 | 247.7751 | -4150.0759 | -344.9042 | -6891.7049 | -1501.6237 | -7401.7705 | -1231.0742 | -11557.525 | -400.2543 | -6916.4824 | -1744.3808 | -11110.6098 | -1740.7036 | -11351.782 | -344.9042 | -6891.7049 | -1744.3808 | -11110.6098 | -1231.0742 | -11557.525
C26 | 3.6 | -898.4056 | -4.0858 | -332.6686 | -603.2181 | 553.5014 | -336.7544 | -7139.48 | 267.9691 | -4418.045 | -262.2905 | 247.7751 | -4150.0759 | -344.9042 | -6891.7049 | -1501.6237 | -7401.7705 | -1231.0742 | -11557.525 | -400.2543 | -6916.4824 | -1744.3808 | -11110.6098 | -1740.7036 | -11351.782 | -344.9042 | -6891.7049 | -1744.3808 | -11110.6098 | -1231.0742 | -11557.525
C26 | 3.6 | -898.4056 | -4.0858 | -332.6686 | -603.2181 | 553.5014 | -336.7544 | -7139.48 | 267.9691 | -4418.045 | -262.2905 | 247.7751 | -4150.0759 | -344.9042 | -6891.7049 | -1501.6237 | -7401.7705 | -1231.0742 | -11557.525 | -400.2543 | -6916.4824 | -1744.3808 | -11110.6098 | -1740.7036 | -11351.782 | -344.9042 | -6891.7049 | -1744.3808 | -11110.6098 | -1231.0742 | -11557.525
C27 | 3.6 | -898.4056 | -4.0858 | -332.6686 | -603.2181 | 553.5014 | -336.7544 | -7139.48 | 267.9691 | -4418.045 | -262.2905 | 247.7751 | -4150.0759 | -344.9042 | -6891.7049 | -1501.6237 | -7401.7705 | -1231.0742 | -11557.525 | -400.2543 | -6916.4824 | -1744.3808 | -11110.6098 | -1740.7036 | -11351.782 | -344.9042 | -6891.7049 | -1744.3808 | -11110.6098 | -1231.0742 | -11557.525
C27 | 3.6 | -898.4056 | -4.0858 | -332.6686 | -603.2181 | 553.5014 | -336.7544 | -7139.48 | 267.9691 | -4418.045 | -262.2905 | 247.7751 | -4150.0759 | -344.9042 | -6891.7049 | -1501.6237 | -7401.7705 | -1231.0742 | -11557.525 | -400.2543 | -6916.4824 | -1744.3808 | -11110.6098 | -1740.7036 | -11351.782 | -344.9042 | -6891.7049 | -1744.3808 | -11110.6098 | -1231.0742 | -11557.525
C28 | 3.6 | -898.4056 | -4.0858 | -332.6686 | -603.2181 | 553.5014 | -336.7544 | -7139.48 | 267.9691 | -4418.045 | -262.2905 | 247.7751 | -4150.0759 | -344.9042 | -6891.7049 | -1501.6237 | -7401.7705 | -1231.0742 | -11557.525 | -400.2543 | -6916.4824 | -1744.3808 | -11110.6098 | -1740.7036 | -11351.782 | -344.9042 | -6891.7049 | -1744.3808 | -11110.6098 | -1231.0742 | -11557.525
C28 | 3.6 | -898.4056 | -4.0858 | -332.6686 | -603.2181 | 553.5014 | -336.7544 | -7139.48 | 267.9691 | -4418.045 | -262.2905 | 247.7751 | -4150.0759 | -344.9042 | -6891.7049 | -1501.6237 | -7401.7705 | -1231.0742 | -11557.525 | -400.2543 | -6916.4824 | -1744.3808 | -11110.6098 | -1740.7036 | -11351.782 | -344.9042 | -6891.7049 | -1744.3808 | -11110.6098 | -1231.0742 | -11557.525
C29 | 3.6 | -898.4056 | -4.0858 | -332.6686 | -603.2181 | 553.5014 | -336.7544 | -7139.48 | 267.9691 | -4418.045 | -262.2905 | 247.7751 | -4150.0759 | -344.9042 | -6891.7049 | -1501.6237 | -7401.7705 | -1231.0742 | -11557.525 | -400.2543 | -6916.4824 | -1744.3808 | -11110.6098 | -1740.7036 | -11351.782 | -344.9042 | -6891.7049 | -1744.3808 | -11110.6098 | -1231.0742 | -11557.525
C29 | 3.6 | -898.4056 | -4.0858 | -332.6686 | -603.2181 | 553.5014 | -336.7544 | -7139.48 | 267.9691 | -4418.045 | -262.2905 | 247.7751 | -4150.0759 | -344.9042 | -6891.7049 | -1501.6237 | -7401.7705 | -1231.0742 | -11557.525 | -400.2543 | -6916.4824 | -1744.3808 | -11110.6098 | -1740.7036 | -11351.782 | -344.9042 | -6891.7049 | -1744.3808 | -11110.6098 | -1231.0742 | -11557.525
C30 | 3.6 | -898.4056 | -4.0858 | -332.6686 | -603.2181 | 553.5014 | -336.7544 | -7139.48 | 267.9691 | -4418.045 | -262.2905 | 247.7751 | -4150.0759 | -344.9042 | -6891.7049 | -1501.6237 | -7401.7705 | -1231.0742 | -11557.525 | -400.2543 | -6916.4824 | -1744.3808 | -11110.6098 | -1740.7036 | -11351.782 | -344.9042 | -6891.7049 | -1744.3808 | -11110.6098 | -1231.0742 | -11557.525
C30 | 3.6 | -898.4056 | -4.0858 | -332.6686 | -603.2181 | 553.5014 | -336.7544 | -7139.48 | 267.9691 | -4418.045 | -262.2905 | 247.7751 | -4150.0759 | -344.9042 | -6891.7049 | -1501.6237 | -7401.7705 | -1231.0742 | -11557.525 | -400.2543 | -6916.4824 | -1744.3808 | -11110.6098 | -1740.7036 | -11351.782 | -344.9042 | -6891.7049 | -1744.3808 | -11110.6098 | -1231.0742 | -11557.525
C31 | 3.6 | -898.4056 | -4.0858 | -332.6686 | -603.2181 | 553.5014 | -336.7544 | -7139.48 | 267.9691 | -4418.045 | -262.2905 | 247.7751 | -4150.0759 | -344.9042 | -6891.7049 | -1501.6237 | -7401.7705 | -1231.0742 | -11557.525 | -400.2543 | -6916.4824 | -1744.3808 | -11110.6098 | -1740.7036 | -11351.782 | -344.9042 | -6891.7049 | -1744.3808 | -11110.6098 | -1231.0742 | -11557.525
C31 | 3.6 | -898.4056 | -4.0858 | -332.6686 | -603.2181 | 553.5014 | -336.7544 | -7139.48 | 267.9691 | -4418.045 | -262.2905 | 247.7751 | -4150.0759 | -344.9042 | -6891.7049 | -1501.6237 | -7401.7705 | -1231.0742 | -11557.525 | -400.2543 | -6916.4824 | -1744.3808 | -11110.6098 | -1740.7036 | -11351.782 | -344.9042 | -6891.7049 | -1744.3808 | -11110.6098 | -1231.0742 | -11557.525
C32 | 3.6 | -898.4056 | -4.0858 | -332.6686 | -603.2181 | 553.5014 | -336.7544 | -7139.48 | 267.9691 | -4418.045 | -262.2905 | 247.7751 | -4150.0759 | -344.9042 | -6891.7049 | -1501.6237 | -7401.7705 | -1231.0742 | -11557.525 | -400.2543 | -6916.4824 | -1744.3808 | -11110.6098 | -1740.7036 | -11351.782 | -344.9042 | -6891.7049 | -1744.3808 | -11110.6098 | -1231.0742 | -11557.525
C32 | 3.6 | -898.4056 | -4.0858 | -332.6686 | -603.2181 | 553.5014 | -336.7544 | -7139.48 | 267.9691 | -4418.045 | -262.2905 | 247.7751 | -4150.0759 | -344.9042 | -6891.7049 | -1501.6237 | -7401.7705 | -1231.0742 | -11557.525 | -400.2543 | -6916.4824 | -1744.3808 | -11110.6098 | -1740.7036 | -11351.782 | -344.9042 | -6891.7049 | -1744.3808 | -11110.6098 | -1231.0742 | -11557.525
Note on I6: Trước khi in cần hide (ẩn) cột này
Note on O6: Trước khi in cần hide (ẩn) cột này

## COT-TD CHU NHAT
TÍNH TOAÙN THEÙP COÄT TIEÁT DIEÄN CHÖÕ NHAÄT (vôùi caáu kieän tónh ñònh caàn thay ñoåi coâng thöùc tính eo)
Loaïi BT | 4 | Loaïi theùp | 1
Rb (MPa) = | 14.5 | RS (MPa) = | 225
Rbt (MPa) = | 1.05 | RSC (MPa) = | 225
Eb (MPa) = | 30000 | ES (MPa) = | 210000
xR= | 0.61828 | aR= | 0.42715
w = | 0.734
gb2 | 1
Phần tử | Tiết diện | M | N | Lo | b | h | a=a' | ho | Za | eo | q | Ncr | h | e | tS | X1 | Trường | x | mmin | A's | As=A's | mt | Chọn thép f | [7 empty] | Asch | AsTT
|  | (kg.m) | (kg) | (cm) | (cm) | (cm) | (cm) | (cm) | (cm) | (cm) |  | (kg) |  | (cm) | (cm) | (cm) | hợp | (cm) | (%) | (cm2) | (cm2) | (%) | 14 | 16 | 18 | 20 | 22 | 25 | 28 | 30 | (cm2) | (cm2)
4.5 |  | 1886.5635 | -16592.9658 | 400 | 60 | 40 | 4 | 36 | 32 | 11.3697 | 0.77599 | 1141874.9596 | 1.0147 | 27.5373 |  | 1.9442 | <2a' |  | 0.1% | -1.0484 | 2.16 | 0.2% | 4 | 4 | 0 | [5 empty] | 5.67 | 2.16
|  | -2605.4405 | -18403.2464 | [6 empty] | 14.1575 | 0.73211 | 1077295.6517 | 1.0174 | 30.4036 |  | 2.1563 | <2a' |  |  | -0.41595 | 2.16 | 0.2%
|  | -586.6772 | -27758.383 | [6 empty] | 2.1135 | 0.98268 | 1446018.4336 | 1.0196 | 18.1549 |  | 3.2524 | <2a' |  |  | -5.4411 | 2.16 | 0.2%
|  | 2573.7684 | -22942.6403 | [6 empty] | 11.2183 | 0.77856 | 1145653.7568 | 1.0204 | 27.4475 |  | 2.6882 | < 2a' |  |  | -1.4787 | 2.16 | 0.2%
|  | -549.591 | -16592.9658 | [6 empty] | 3.3122 | 0.94872 | 1396045.5169 | 1.012 | 19.352 |  | 1.9442 | <2a' |  |  | -2.9713 | 2.16 | 0.2%
|  | 1204.9169 | -27758.383 | [6 empty] | 4.3407 | 0.92168 | 1356245.7344 | 1.0209 | 20.4314 |  | 3.2524 | <2a' |  |  | -4.5464 | 2.16 | 0.2%
Note on B10: HSĐKLV của bêtông

## COT-TD CHU T
TÍNH TOAÙN THEÙP COÄT TIEÁT DIEÄN CHÖÕ T (vôùi caáu kieän tónh ñònh caàn thay ñoåi coâng thöùc tính eo)
Loaïi BT | 2 | Loaïi theùp | 2
Rb (MPa) | 8.5 | RS (MPa) | 280
Rbt (MPa) | 0.75 | RSC (MPa) | 280
Eb (MPa) | 23000 | ES (MPa) | 210000
xR= | 0.65039 | aR= | 0.43888
w = | 0.782
gb2 | 1
Phần tử | Tiết diện | Nội lưc tính toán |  | Kích thước tiết diện |  |  |  | C cao cột | [5 empty] | DTTD | TĐ trọng tâm |  | Đặc trưng hình học và độ mảnh | [5 empty] | Độ lệch tâm | [5 empty] | Khi cánh chịu nén |  |  | Khi cánh chịu kéo |  | Kết qủa tính toán |  | H.L.L.C.T |  | AC =Aw | Chọn thép f | [5 empty] | Asch | ATT
|  | M I | N | b | h | B | C | H | Lo | ac=aw | ho | Za | v | AT | yc | yw | d | I | r | l | h | MG | e1 | ea | e0 | e | Trường hợp tính | x1 | x | Z | AC=Aw | x | AC=Aw | x | AC=Aw | µmin | µtt
|  | (kg.m) | (kg) | (cm) | (cm) | (cm) | (cm) | (m) | (m) | (cm) | (cm) | (cm) | (cm) | (cm2) | (cm) | (cm) | (cm) | (cm4) | (cm) |  |  | (kg.m) | (cm) | (cm) | (cm) | (cm) |  | (cm) | (cm) | (cm) | (cm2) | (cm) | (cm2) | (cm) | (cm2) | (%) | (%) | (cm2) | 14 | 16 | 18 | 20 | 22 | 25 | (cm2) | (cm2)
c1 | 0 | -80000 | 200000 | 40 | 80 | 160 | 16 | 6 | 4.2 | 5 | 75 | 70 | 1 | 5120 | 28 | 52 | 12 | 2976426.6667 | 24.1109 | 17.4195 | 1 | -56000 | 28 | 2.6667 | 28 | 75 | Cánh nén | 11.9628 | 14.9907 | 70 | 7.7965 |  |  | 14.9907 | 7.7965 | 0.1% | 0.5198% | 7.7965 | 0 | 4 | 0 | 0 |  |  | #VALUE! | 7.7965 | #VALUE!
|  | -80000 | 200000 | 40 | 80 | 160 | 16 | 6 | 4.2 | 5 | 75 | 70 |  | 5120 |  |  | 12 | 2976426.6667 | 24.1109 | 17.4195 | 1 | -56000 | 28 | 2.6667 | 28 | 75 | Cánh nén | 11.9628 | 14.9907 | 70 | 7.7965 |  |  | 14.9907 | 7.7965 |  | 0.5198% | 7.7965 |  | 0 | 0 |  |  |  | #VALUE!
|  | -80000 | 200000 | 40 | 80 | 160 | 16 | 6 | 4.2 | 5 | 75 | 70 |  | 5120 |  |  | 12 | 2976426.6667 | 24.1109 | 17.4195 | 1 | -56000 | 28 | 2.6667 | 28 | 75 | Cánh nén | 11.9628 | 14.9907 | 70 | 7.7965 |  |  | 14.9907 | 7.7965 |  | 0.5198% | 7.7965 |  | 0 | 0 |  |  |  | #VALUE!
| 3.6 | -80000 | 200000 | 40 | 80 | 160 | 16 | 6 | 4.2 | 5 | 75 | 70 |  | 5120 |  |  | 12 | 2976426.6667 | 24.1109 | 17.4195 | 1 | -56000 | 28 | 2.6667 | 28 | 75 | Cánh nén | 11.9628 | 14.9907 | 70 | 7.7965 |  |  | 14.9907 | 7.7965 |  | 0.5198% | 7.7965 |  | 0 | 0 |  |  |  | #VALUE!
|  | -80000 | 200000 | 40 | 80 | 160 | 16 | 6 | 4.2 | 5 | 75 | 70 |  | 5120 |  |  | 12 | 2976426.6667 | 24.1109 | 17.4195 | 1 | -56000 | 28 | 2.6667 | 28 | 75 | Cánh nén | 11.9628 | 14.9907 | 70 | 7.7965 |  |  | 14.9907 | 7.7965 |  | 0.5198% | 7.7965 |  | 0 | 0 |  |  |  | #VALUE!
|  | -80000 | 200000 | 40 | 80 | 160 | 16 | 6 | 4.2 | 5 | 75 | 70 |  | 5120 |  |  | 12 | 2976426.6667 | 24.1109 | 17.4195 | 1 | -56000 | 28 | 2.6667 | 28 | 75 | Cánh nén | 11.9628 | 14.9907 | 70 | 7.7965 |  |  | 14.9907 | 7.7965 |  | 0.5198% | 7.7965 |  | 0 | 0 |  |  |  | #VALUE!
Note on B10: HSĐKLV của bêtông
Note on D13: Nhập có dấu: "+" khi moment làm cánh chụi kéo "-" khi moment làm cánh chụi nén
Note on X13: "+" khi moment làm cánh chụi kéo "-" khi moment làm cánh chụi nén

## COT-TD TRON
TÍNH TOAÙN THEÙP COÄT TIEÁT DIEÄN TROØN (vôùi caáu kieän tónh ñònh caàn thay ñoåi coâng thöùc tính eo) (oâ khoâng maøu :nhaäp soá lieäu)
Loaïi BT | 4 | Loaïi theùp | 3
Rb (MPa) | 14.5 | RS (MPa) | 365
Rbt (MPa) | 1.05 | RSC (MPa) | 365
Eb (MPa) | 30000 | ES (MPa) | 200000
xR= | 0.56305 | aR= | 0.40454
w = | 0.734
gb2 | 1
Phần tử | Tiết diện | Nội lưc tính toán |  | Kích thước tiết diện | [7 empty] | Độ lệch tâm | [5 empty] | Gỉa thiết j | [6 empty] | Ast | Ngh | H.L.L.C.T |  | AC =Aw | Chọn thép f | [5 empty] | ASTch | ASTTT
|  | M I | N | D | a | Lo | ra | Ab | I | lD | h | e1 | ea | e0 | w1 | d | w2 | j | x | js | Zs | sinj | sin2j | sin3j |  |  | µmin | µtt
|  | (kg.m) | (kg) | (cm) | (cm) | (m) | (cm) | (cm2) | (cm4) |  |  | (cm) | (cm) | (cm) |  |  |  | (rad) | [6 empty] | (cm2) | (Kg) | (%) | (%) | (cm2) | 16 | 18 | 20 | 22 | 25 | 28 | (cm2) | (cm2)
c1 | 0 | 17600 | 80000 | 40 | 4 | 3 | 16 | 1256 | 125600 | 7.5 | 1.0845 | 22 | 2 | 22 | 1 | 1.719 | 1.719 | 1.319 | 0.42006 | 0.27791 | 11.9328 | 0.96847 | 0.48258 | 0.90835 | 41.2804 | 82331.4247 | 0.5% | 3.287% | 41.2804 | 0 |  | 0 | 0 |  | 6 | #VALUE! | 41.2804 | #VALUE!
|  | 17600 | 80000 | 40 | 80 | 160 | 16 |  |  |  | 1.0845 | 22 |  | 22 | 1 |  | 1 | 1.319 | 0.42006 | 0.27791 | 11.9328 | 0.96847 | 0.48258 | 0.90835 | 41.2804 | 82331.4247 |  | 3.287% | 41.2804 |  |  | 0 |  |  |  | #VALUE!
|  | 17600 | 80000 | 40 | 80 | 160 | 16 |  |  |  | 1.0845 | 22 |  | 22 | 1 |  | 1 | 1.319 | 0.42006 | 0.27791 | 11.9328 | 0.96847 | 0.48258 | 0.90835 | 41.2804 | 82331.4247 |  | 3.287% | 41.2804 |  |  | 0 |  |  |  | #VALUE!
| 3.6 | 17600 | 80000 | 40 | 80 | 160 | 16 |  |  |  | 1.0845 | 22 |  | 22 | 1 |  | 1 | 1.319 | 0.42006 | 0.27791 | 11.9328 | 0.96847 | 0.48258 | 0.90835 | 41.2804 | 82331.4247 |  | 3.287% | 41.2804 |  |  | 0 |  |  |  | #VALUE!
|  | 17600 | 80000 | 40 | 80 | 160 | 16 |  |  |  | 1.0845 | 22 |  | 22 | 1 |  | 1 | 1.319 | 0.42006 | 0.27791 | 11.9328 | 0.96847 | 0.48258 | 0.90835 | 41.2804 | 82331.4247 |  | 3.287% | 41.2804 |  |  | 0 |  |  |  | #VALUE!
|  | 17600 | 80000 | 40 | 80 | 160 | 16 |  |  |  | 1.0845 | 22 |  | 22 | 1 |  | 1 | 1.319 | 0.42006 | 0.27791 | 11.9328 | 0.96847 | 0.48258 | 0.90835 | 41.2804 | 82331.4247 |  | 3.287% | 41.2804 |  |  | 0 |  |  |  | #VALUE!
|  | Choïn coát theùp laø : | 8 | F | 14 | => Fa1 = | 12.315 | cm2
Xaùc ñònh vuøng Beâtoâng chòu neùn :
j = p*(Ra*Fa1 + N) / (Rn*F + (Ra +Ra')*Fa1 )
Vôùi : | Fa1 - | Dieän tích tieát dieän toaøn boä coát theùp doïc
| F - | Dieän tích toaøn boä tieát dieän beâtoâng,F = | Kích thước tiết diện ra: -3.1416; Kích thước tiết diện Ab: cm2
=> | j = | 1.5708 | N: rad =; Kích thước tiết diện D: 90; Kích thước tiết diện a: ñoä
Vaäy | j = | 1.5708 | N: > 0.8*p*a0 =; Kích thước tiết diện a: 1.5708; Kích thước tiết diện Lo: rad; Kích thước tiết diện ra: => neùn leäch taâm nhieàu
=> Kieåm tra ñieàu kieän:
N*(h*e0 + r0 ) =< ( Ka*Ran*Fa1 + Kb*Rn*F )*r0
- Tính h :
h = 1 / (1 - N / Nth )
|  | Trong ñoù Nth = | N: [ 64*(S/kdh)*Eb*Jb +Ea*Ja ] / l02
Vôùi :
S : heä soá keå ñeán aûnh höôûng cuûa ñoä leäch taâm cuûa löïc doïc e0
[5 empty] | Ñoä leäch taâm e0 = M /N = | #DIV/0! | m
[5 empty] | => e0 / h = | #DIV/0! | < 0.05*h =
|  | => S = | N: 0.84
kdh : heä soá keå ñeán aûnh höôûng daøi haïn cuûa taûi troïng.
[5 empty] | kdh = 1 + Mdh / M = | #REF!
[6 empty] | Ea : moñun ñaøn hoài cuûa coát theùp, Ea = | 2100000
[6 empty] | Eb : moñun ñaøn hoài cuûa beâtoâng, Ea = | 240000
[6 empty] | Ja : momen quaùn tính td coát theùp, Ja = | 1042
[6 empty] | Jb : momen quaùn tính td beâtoâng, Jb = | #DIV/0!
[6 empty] | l0 : chieàu daøi tính toaùn, l0 = | gb2
| => | Nth = | N: #REF!; Kích thước tiết diện D: T
| => | h = | N: #REF!
Ta coù:
|  |  | h*e0 = | #REF! | cm
|  |  | r0 = 1/ 2 *(r1 + r2) = | 0.5 | cm
|  | => | N: h*e0 > r0
|  | => | N: Ka =; Kích thước tiết diện D: 0.66667
|  |  | Kb = 1.35*a0 = | 0.84375
=> |  |  | N: N*(h*e0 + r0 ) =; Kích thước tiết diện D: #REF!; Kích thước tiết diện a: T.m
|  |  | (Ka*Ran*Fa1 + Kb*Rn*F )*r0 = | 0.00012315 | T.m
#REF!
#REF!
Note on B9: HSĐKLV của bêtông
Note on D12: Nhập có dấu: "+" khi moment làm cánh chụi kéo "-" khi moment làm cánh chụi nén
Note on T12: Thay đổi giá trị j để Ngh>=N: dừng

## THNLKG
TOÅ HÔÏP NOÄI LÖÏC COÄT KHUNG KHOÂNG GIAN
Ptử | Tiết diện | Näüi læûc | Ténh taíi | Hoaût taíi | Gioï X | Gioï (-X) | Gioï Y | Gioï (-Y) | Â.Â 1 | Â.Â 2 | THCB 1 |  |  | THCB 2 |  |  | THÂB |  |  | THTT |  |  | b | h | e1x | e1y | N/f'cAg | α | GIÁ TRỊ QUY ĐỔI
|  |  | (kg.m) | (kg.m) | (kg.m) | (kg.m) | (kg.m) | (kg.m) | (kg.m) | (kg.m) | │Mx │max | Mxtæ | Mxtæ | │Mx │max | Mxtæ | Mxtæ | │Mx │max | Mxtæ | Mxtæ | │Mx │max | Mxtæ | Mxtæ | [6 empty] | eoi |  | Moi |  | N | 0.91429
|  |  | (kg) | (kg) | (kg) | (kg) | (kg) | (kg) | (kg) | (kg) | My tæ, Ntæ | │My│max, Ntæ | My tæ, Nmax | My tæ, Ntæ | │My│max, Ntæ | My tæ, Nmax | Mytæ, Ntæ | │My│max, Ntæ | My tæ, Nmax | My tæ, Ntæ | │My│max, Ntæ | My tæ, Nmax | (cm) | (cm) | (cm) | (cm) | [8 empty] | Mdh | Ndh
C1 | 1 | Mx | -1.308 | -0.595 | -28.62 | 28.62 | 3.35 | -3.35 | -5.98 | 5.98 | -29.928 | -4.658 | -1.903 | -27.6015 | -4.8585 | -4.8585 | -7.764 | 4.196 | 4.196 | -29.928 | -4.658 | -4.8585 | 75 | 75 | 4.7018 | 0.75834 | 0.87045 | 0.5 | Eox= | 5.081 | Moy= | 3234.15 | -636.52 |  | -5.477 | -631.8 | 3234150 | C1 | 75 | 3234150 | 32341.5
|  | My | -5.477 | -1.58 | 0.65 | -0.65 | 27.62 | -27.62 | 15.68 | -15.68 | -4.827 | -33.097 | -7.057 | -6.314 | -31.757 | -31.757 | -12.721 | -22.421 | -22.421 | -4.827 | -33.097 | -31.757 |  |  | 0.69008 | 4.9033 | 0.92306 | 0.5 | Eoy= | 5.2484 | Mox= | 3542.6 | -674.99 |  |  |  | 3542600 |  |  | 3542600 | 35426
|  | N | -631.8 | -134.68 | -4.72 | 4.72 | 43.19 | -43.19 | 26.17 | -26.17 | -636.52 | -674.99 | -766.48 | -757.26 | -791.883 | -791.883 | -713.364 | -765.714 | -765.714 | -636.52 | -674.99 | -791.883 |  |  | 0.61354 | 4.0103 | 1.0829 | 0.5 | Eoy= | 4.3171 | Mox= | 3418.625 | -791.883 |  |  |  | 3418625 |  |  | 3418625 | .34186.25
| 2 | Mx | 4.568 | 1.29 | -5.13 | 5.13 | 0.74 | -0.74 | -0.94 | 0.94 | 9.698 | 5.308 | 5.858 | 10.346 | 6.395 | 5.063 | 6.54 | 4.66 | 6.54 | 10.346 | 6.395 | 5.063 |  |  | 1.3943 | 1.4523 | 1.0147 | 0.5 | Eoy= | 2.1494 | Mox= | 1594.9 | -742.004 |  | 8.04 | -625.04 | 1594900 |  |  | 1594900 | 15949
|  | My | 8.04 | 2.9 | -0.14 | 0.14 | 3.62 | -3.62 | 2.25 | -2.25 | 8.18 | 11.66 | 10.94 | 10.776 | 13.908 | 7.392 | 8.11 | 12.61 | 8.11 | 10.776 | 13.908 | 7.392 |  |  | 0.90404 | 1.9661 | 0.96736 | 0.5 | Eoy= | 2.4181 | Mox= | 1710.55 | -707.381 |  |  |  | 1710550 |  |  | 1710550 | 17105.5
|  | N | -625.04 | -134.68 | -4.72 | 4.72 | 43.19 | -43.19 | 26.17 | -26.17 | -620.32 | -581.85 | -759.72 | -742.004 | -707.381 | -785.123 | -758.944 | -706.614 | -758.954 | -742.004 | -707.381 | -785.123 |  |  | 0.64487 | 0.94151 | 1.0737 | 0.5 | Eoy= | 1.2639 | Mox= | 992.35 | -785.123 |  |  |  | 992350 |  |  | 992350 | 9923.5
C2 | 1 | Mx | -4.34 | -1.79 | -21.36 | 21.36 | 2.7 | -2.7 | -4.37 | 4.37 | -25.7 | -7.04 | -6.13 | -25.175 | -8.381 | -8.381 | -10.142 | -1.402 | -1.402 | -25.7 | -8.381 | -8.381 |  |  | 0.013456 | 0.042642 | 0.82419 | 0.5 | Eoy= | 0.04937 | Mox= | 29.755 | -602.69 |  | -8.55 | -601.59 | 29755 | C2 | 75 | 29755 | 29755
|  | My | -8.55 | -3.01 | 0.44 | -0.44 | 19.35 | -19.35 | 11.43 | -11.43 | -8.11 | -27.9 | -11.56 | -10.863 | -28.674 | -28.674 | -15.328 | -22.388 | -22.388 | -8.11 | -28.674 | -28.674 |  |  | 0.038218 | 0.011171 | 1.026 | 0.5 | Eox= | 0.043803 | Moy= | 32.8645 | -750.279 |  |  |  | 32864.5 |  |  | 32864.5 | 32864.5
|  | N | -601.59 | -126.76 | -1.1 | 1.1 | 38.45 | -38.45 | 24.48 | -24.48 | -602.69 | -640.04 | -728.35 | -716.664 | -750.279 | -750.279 | -678.508 | -727.478 | -727.478 | -602.69 | -750.279 | -750.279 |  |  | 0.038218 | 0.011171 | 1.026 | 0.5 | Eox= | 0.043803 | Moy= | 32.8645 | -750.279 |  |  |  | 32864.5 |  |  | 32864.5 | 32864.5
| 2 | Mx | 1.89 | 1.15 | 18.85 | -18.85 | -3.15 | 3.15 | 3.78 | -3.78 | 20.74 | 5.04 | 3.04 | 19.89 | 5.76 | 5.76 | 6.59 | -0.97 | -0.97 | 20.74 | 5.76 | 5.76 |  |  | 0.0065245 | 0.034966 | 0.81115 | 0.5 | Eoy= | 0.038228 | Mox= | 22.675 | -593.15 |  | 4.14 | -592.05 | 22675 |  |  | 22675 | 22675
|  | My | 4.14 | 2.11 | -0.27 | 0.27 | -10.24 | 10.24 | -5.41 | 5.41 | 3.87 | 14.38 | 6.25 | 5.796 | 15.255 | 15.255 | 0.418 | 11.238 | 11.238 | 3.87 | 15.255 | 15.255 |  |  | 0.020594 | 0.007776 | 1.013 | 0.5 | Eox= | 0.024482 | Moy= | 18.135 | -740.739 |  |  |  | 18135 |  |  | 18135 | 18135
|  | N | -592.05 | -126.76 | -1.1 | 1.1 | 38.45 | -38.45 | 24.48 | -24.48 | -593.15 | -630.5 | -718.81 | -707.124 | -740.739 | -740.739 | -668.968 | -717.938 | -717.938 | -593.15 | -740.739 | -740.739 |  |  | 0.020594 | 0.007776 | 1.013 | 0.5 | Eox= | 0.024482 | Moy= | 18.135 | -740.739 |  |  |  | 18135 |  |  | 18135 | 18135
C3 | 1 | Mx | -0.58 | -1.58 | -19.58 | 19.58 | 0.47 | -0.47 | -4.59 | 4.59 | -20.16 | -1.05 | -2.16 | -19.624 | -2.425 | -2.425 | -6.434 | 2.746 | 2.746 | -20.16 | -2.425 | -2.425 |  |  | 0.0054819 | 0.038109 | 0.96315 | 0.5 | Eoy= | 0.04085 | Mox= | 21.61 | -529.01 |  | -3.28 | -527.76 | 21610 | C3 | 65 | 21610 | 21610
|  | My | -3.28 | -1.41 | 0.38 | -0.38 | 12.53 | -12.53 | 8.29 | -8.29 | -2.9 | -15.81 | -4.69 | -4.207 | -15.826 | -15.826 | -8.998 | -12.698 | -12.698 | -2.9 | -15.826 | -15.826 |  |  | 0.02402 | 0.0036805 | 1.1996 | 0.5 | Eox= | 0.02586 | Moy= | 17.0385 | -658.881 |  |  |  | 17038.5 |  |  | 17038.5 | 17038.5
|  | N | -527.76 | -113.34 | -1.25 | 1.25 | 32.35 | -32.35 | 20.82 | -20.82 | -529.01 | -560.11 | -641.1 | -630.891 | -658.881 | -658.881 | -597.602 | -639.252 | -639.252 | -529.01 | -658.881 | -658.881 |  |  | 0.02402 | 0.0036805 | 1.1996 | 0.5 | Eox= | 0.02586 | Moy= | 17.0385 | -658.881 |  |  |  | 17038.5 |  |  | 17038.5 | 17038.5
| 2 | Mx | 1.07 | 2.07 | 19.34 | -19.34 | -1.71 | 1.71 | 4.24 | -4.24 | 20.41 | 2.78 | 3.14 | 20.339 | 4.472 | 4.472 | 6.966 | -1.514 | -1.514 | 20.41 | 2.78 | 4.472 |  |  | 0.0055594 | 0.038992 | 0.95301 | 0.5 | Eoy= | 0.041772 | Mox= | 21.865 | -523.44 |  | 3.24 | -522.19 | 21865 |  |  | 21865 | 21865
|  | My | 3.24 | 1.27 | -0.33 | 0.33 | -11.59 | 11.59 | -6.79 | 6.79 | 2.91 | 14.83 | 4.51 | 4.086 | 14.814 | 14.814 | -2.534 | 11.046 | 11.046 | 2.91 | 14.83 | 14.814 |  |  | 0.026743 | 0.0050132 | 1.0096 | 0.5 | Eox= | 0.029249 | Moy= | 16.22 | -554.54 |  |  |  | 16220 |  |  | 16220 | 16220
|  | N | -522.19 | -113.34 | -1.25 | 1.25 | 32.35 | -32.35 | 20.82 | -20.82 | -523.44 | -554.54 | -635.53 | -625.321 | -653.311 | -653.311 | -592.032 | -633.682 | -633.682 | -523.44 | -554.54 | -653.311 |  |  | 0.022675 | 0.0068451 | 1.1895 | 0.5 | Eox= | 0.026098 | Moy= | 17.05 | -653.311 |  |  |  | 17050 |  |  | 17050 | 17050
C4 | 1 | Mx | -2.84 | -0.86 | -19.66 | 19.66 | -0.31 | 0.31 | -4.89 | 4.89 | -22.5 | -2.53 | -3.7 | -21.308 | -3.335 | -3.335 | -8.418 | 1.362 | 1.362 | -22.5 | -3.335 | -3.335 |  |  | 0.010538 | 0.049089 | 0.8345 | 0.5 | Eoy= | 0.054358 | Mox= | 24.915 | -458.35 |  | -5.19 | -456.99 | 24915 | C4 | 65 | 24915 | 24915
|  | My | -5.19 | -3.06 | 0.36 | -0.36 | 11.74 | -11.74 | 8.1 | -8.1 | -4.83 | -16.93 | -8.25 | -7.62 | -18.51 | -18.51 | -12.528 | -15.738 | -15.738 | -4.83 | -18.51 | -18.51 |  |  | 0.03244 | 0.0058448 | 1.0389 | 0.5 | Eox= | 0.035362 | Moy= | 20.1775 | -570.597 |  |  |  | 20177.5 |  |  | 20177.5 | 20177.5
|  | N | -456.99 | -100.12 | -1.36 | 1.36 | 26.11 | -26.11 | 16.86 | -16.86 | -458.35 | -483.1 | -557.11 | -548.322 | -570.597 | -570.597 | -520.216 | -553.946 | -553.946 | -458.35 | -570.597 | -570.597 |  |  | 0.03244 | 0.0058448 | 1.0389 | 0.5 | Eox= | 0.035362 | Moy= | 20.1775 | -570.597 |  |  |  | 20177.5 |  |  | 20177.5 | 20177.5
| 2 | Mx | 3.36 | -1.91 | 20.93 | -20.93 | -0.14 | 0.14 | 5.04 | -5.04 | 24.29 | 3.5 | 1.45 | 22.197 | 1.767 | 1.767 | 8.4 | -3.208 | -3.208 | 24.29 | 1.767 | 1.767 |  |  | 0.0108 | 0.053646 | 0.82436 | 0.5 | Eoy= | 0.059046 | Mox= | 26.735 | -452.78 |  | 5.24 | -451.42 | 26735 |  |  | 26735 | 26735
|  | My | 5.24 | 5.06 | -0.35 | 0.35 | -12.57 | 12.57 | -8.06 | 8.06 | 4.89 | 17.81 | 10.3 | 4.925 | 21.107 | 21.107 | -2.82 | 17.348 | 17.348 | 4.89 | 21.107 | 21.107 |  |  | 0.037356 | 0.0031273 | 1.0287 | 0.5 | Eox= | 0.038919 | Moy= | 21.9905 | -565.027 |  |  |  | 21990.5 |  |  | 21990.5 | 21990.5
|  | N | -451.42 | -100.12 | -1.36 | 1.36 | 26.11 | -26.11 | 16.86 | -16.86 | -452.78 | -477.53 | -551.54 | -452.644 | -565.027 | -565.027 | -434.55 | -548.376 | -548.376 | -452.78 | -565.027 | -565.027 |  |  | 0.037356 | 0.0031273 | 1.0287 | 0.5 | Eox= | 0.038919 | Moy= | 21.9905 | -565.027 |  |  |  | 21990.5 |  |  | 21990.5 | 21990.5
C5 | 1 | Mx | -2.56 | 0.71 | -16.11 | 16.11 | 0.46 | -0.46 | -3.97 | 3.97 | -18.67 | -3.02 | -1.85 | -17.059 | -2.335 | -2.335 | -6.53 | 1.978 | 1.978 | -18.67 | -2.335 | -2.335 |  |  | 0.01076 | 0.048058 | 0.9879 | 0.5 | Eoy= | 0.053438 | Mox= | 20.76 | -388.49 |  | -4.35 | -387.06 | 20760 | C5 | 55 | 20760 | 20760
|  | My | -4.35 | -3.32 | 0.17 | -0.17 | 9.34 | -9.34 | 6.42 | -6.42 | -4.18 | -13.69 | -7.67 | -4.197 | -15.744 | -15.744 | -8.32 | -13.426 | -13.426 | -4.18 | -15.744 | -15.744 |  |  | 0.03285 | 0.004872 | 1.2187 | 0.5 | Eox= | 0.035286 | Moy= | 16.9115 | -479.265 |  |  |  | 16911.5 |  |  | 16911.5 | 16911.5
|  | N | -387.06 | -82.17 | -1.43 | 1.43 | 20.28 | -20.28 | 13.02 | -13.02 | -388.49 | -407.34 | -469.23 | -388.347 | -479.265 | -479.265 | -374.03 | -465.816 | -465.816 | -388.49 | -479.265 | -479.265 |  |  | 0.03285 | 0.004872 | 1.2187 | 0.5 | Eox= | 0.035286 | Moy= | 16.9115 | -479.265 |  |  |  | 16911.5 |  |  | 16911.5 | 16911.5
| 2 | Mx | 2.39 | 0.96 | 17.23 | -17.23 | -0.53 | 0.53 | 4.27 | -4.27 | 19.62 | 2.92 | 3.35 | 18.761 | 3.731 | 3.731 | 7.428 | -1.112 | -1.112 | 19.62 | 3.731 | 3.731 |  |  | 0.011553 | 0.051054 | 0.97724 | 0.5 | Eoy= | 0.056831 | Mox= | 21.84 | -384.3 |  | 4.68 | -382.87 | 21840 |  |  | 21840 | 21840
|  | My | 4.68 | 2.42 | -0.24 | 0.24 | -10.34 | 10.34 | -6.86 | 6.86 | 4.44 | 15.02 | 7.1 | 6.642 | 16.164 | 16.164 | -0.244 | 13.476 | 13.476 | 4.44 | 16.164 | 16.164 |  |  | 0.034024 | 0.0078535 | 1.2081 | 0.5 | Eox= | 0.037951 | Moy= | 18.0295 | -475.075 |  |  |  | 18029.5 |  |  | 18029.5 | 18029.5
|  | N | -382.87 | -82.17 | -1.43 | 1.43 | 20.28 | -20.28 | 13.02 | -13.02 | -384.3 | -403.15 | -465.04 | -458.11 | -475.075 | -475.075 | -435.576 | -461.626 | -461.626 | -384.3 | -475.075 | -475.075 |  |  | 0.034024 | 0.0078535 | 1.2081 | 0.5 | Eox= | 0.037951 | Moy= | 18.0295 | -475.075 |  |  |  | 18029.5 |  |  | 18029.5 | 18029.5
C6 | 1 | Mx | -2.95 | -2.46 | -16.65 | 16.65 | -0.15 | 0.15 | -3.97 | 3.97 | -19.6 | -2.8 | -5.41 | -20.149 | -5.029 | -5.029 | -8.888 | -0.948 | -0.948 | -20.149 | -5.029 | -5.029 |  |  | 0.020022 | 0.052653 | 0.97311 | 0.5 | Eoy= | 0.062664 | Mox= | 23.98 | -382.677 |  | -5.97 | -319.29 | 23980 | C6 | 55 | 23980 | 23980
|  | My | -5.97 | -2.11 | 0.23 | -0.23 | 9.23 | -9.23 | 6.44 | -6.44 | -5.74 | -15.2 | -8.08 | -7.662 | -16.176 | -16.176 | -11.628 | -14.098 | -14.098 | -7.662 | -16.176 | -16.176 |  |  | 0.040953 | 0.012732 | 1.0044 | 0.5 | Eox= | 0.047319 | Moy= | 18.6905 | -394.989 |  |  |  | 18690.5 |  |  | 18690.5 | 18690.5
|  | N | -319.29 | -68.98 | -1.45 | 1.45 | 15.13 | -15.13 | 9.54 | -9.54 | -320.74 | -334.42 | -388.27 | -382.677 | -394.989 | -394.989 | -364.924 | -384.014 | -384.014 | -382.677 | -394.989 | -394.989 |  |  | 0.040953 | 0.012732 | 1.0044 | 0.5 | Eox= | 0.047319 | Moy= | 18.6905 | -394.989 |  |  |  | 18690.5 |  |  | 18690.5 | 18690.5
| 2 | Mx | 3.19 | 2.25 | 17.58 | -17.58 | 0.05 | -0.05 | 4.28 | -4.28 | 20.77 | 3.14 | 5.44 | 21.037 | 5.17 | 5.17 | 9.27 | 0.71 | 0.71 | 21.037 | 5.17 | 5.17 |  |  | 0.021417 | 0.055582 | 0.96246 | 0.5 | Eoy= | 0.06629 | Mox= | 25.09 | -378.487 |  | 6.18 | -315.1 | 25090 |  |  | 25090 | 25090
|  | My | 6.18 | 2.42 | -0.28 | 0.28 | -10.25 | 10.25 | -7.01 | 7.01 | 5.9 | 16.43 | 8.6 | 8.106 | 17.583 | 17.583 | 1.106 | 15.126 | 15.126 | 8.106 | 17.583 | 17.583 |  |  | 0.044992 | 0.013229 | 0.99377 | 0.5 | Eox= | 0.051607 | Moy= | 20.168 | -390.799 |  |  |  | 20168 |  |  | 20168 | 20168
|  | N | -315.1 | -68.98 | -1.45 | 1.45 | 15.13 | -15.13 | 9.54 | -9.54 | -316.55 | -330.23 | -384.08 | -378.487 | -390.799 | -390.799 | -360.734 | -379.824 | -379.824 | -378.487 | -390.799 | -390.799 |  |  | 0.044992 | 0.013229 | 0.99377 | 0.5 | Eox= | 0.051607 | Moy= | 20.168 | -390.799 |  |  |  | 20168 |  |  | 20168 | 20168
C7 | 1 | Mx | -2.84 | -1.73 | -13.49 | 13.49 | 0.06 | -0.06 | -3.03 | 3.03 | -16.33 | -2.9 | -4.57 | -16.538 | -4.451 | -4.451 | -7.254 | -1.194 | -1.194 | -16.538 | -4.451 | -4.451 |  |  | 0.022976 | 0.054563 | 0.93262 | 0.5 | Eoy= | 0.066051 | Mox= | 20.02 | -303.101 |  | -5.2 | -251.72 | 20020 | C7 | 50 | 20020 | 20020
|  | My | -5.2 | -2.13 | 0.17 | -0.17 | 7.33 | -7.33 | 5.17 | -5.17 | -5.03 | -12.53 | -7.33 | -6.964 | -13.714 | -13.714 | -9.934 | -12.074 | -12.074 | -6.964 | -13.714 | -13.714 |  |  | 0.044043 | 0.014294 | 0.9581 | 0.5 | Eox= | 0.05119 | Moy= | 15.9395 | -311.381 |  |  |  | 15939.5 |  |  | 15939.5 | 15939.5
|  | N | -251.72 | -55.76 | -1.33 | 1.33 | 10.53 | -10.53 | 6.42 | -6.42 | -253.05 | -262.25 | -307.48 | -303.101 | -311.381 | -311.381 | -289.898 | -302.748 | -302.748 | -303.101 | -311.381 | -311.381 |  |  | 0.044043 | 0.014294 | 0.9581 | 0.5 | Eox= | 0.05119 | Moy= | 15.9395 | -311.381 |  |  |  | 15939.5 |  |  | 15939.5 | 15939.5
| 2 | Mx | 2.97 | 1.82 | 14.26 | -14.26 | -0.18 | 0.18 | 3.23 | -3.23 | 17.23 | 3.15 | 4.79 | 17.442 | 4.77 | 4.77 | 7.656 | 1.196 | 1.196 | 17.442 | 4.77 | 4.77 |  |  | 0.023335 | 0.058698 | 0.9143 | 0.5 | Eoy= | 0.070366 | Mox= | 20.909 | -297.147 |  | 5.17 | -248.16 | 20909 |  |  | 20909 | 20909
|  | My | 5.17 | 2.15 | -0.19 | 0.19 | -8.16 | 8.16 | -5.74 | 5.74 | 4.98 | 13.33 | 7.32 | 6.934 | 14.449 | 14.449 | 1.15 | 12.63 | 12.63 | 6.934 | 14.449 | 14.449 |  |  | 0.04694 | 0.015496 | 0.94714 | 0.5 | Eox= | 0.054688 | Moy= | 16.834 | -307.821 |  |  |  | 16834 |  |  | 16834 | 16834
|  | N | -248.16 | -55.76 | 1.33 | -1.33 | 10.53 | -10.53 | 6.42 | -6.42 | -246.83 | -258.69 | -303.92 | -297.147 | -307.821 | -307.821 | -286.338 | -299.188 | -299.188 | -297.147 | -307.821 | -307.821 |  |  | 0.04694 | 0.015496 | 0.94714 | 0.5 | Eox= | 0.054688 | Moy= | 16.834 | -307.821 |  |  |  | 16834 |  |  | 16834 | 16834
C8 | 1 | Mx | -3.54 | -2.25 | -13.54 | 13.54 | -0.71 | 0.71 | -3.32 | 3.32 | -17.08 | -2.83 | -5.79 | -17.751 | -4.926 | -4.926 | -8.66 | -2.02 | -2.02 | -17.751 | -4.926 | -4.926 |  |  | 0.043001 | 0.079206 | 0.68958 | 0.55548 | Eoy= | 0.10309 | Mox= | 23.1042 | -224.113 |  | -7.36 | -184.81 | 23104.1955 | C8 | 50 | 23104.1955 | 23104.195
|  | My | -7.36 | -2.72 | 0.19 | -0.19 | 7.27 | -7.27 | 4.97 | -4.97 | -7.17 | -14.63 | -10.08 | -9.637 | -16.351 | -16.351 | -12.856 | -14.506 | -14.506 | -9.637 | -16.351 | -16.351 |  |  | 0.071413 | 0.021514 | 0.7045 | 0.5419 | Eox= | 0.083072 | Moy= | 19.0204 | -228.964 |  |  |  | 19020.4033 |  |  | 19020.4033 | 19020.403
|  | N | -184.81 | -42.55 | -1.12 | 1.12 | 6.51 | -6.51 | 3.71 | -3.71 | -185.93 | -191.32 | -227.36 | -224.113 | -228.964 | -228.964 | -215.13 | -222.56 | -222.56 | -224.113 | -228.964 | -228.964 |  |  | 0.071413 | 0.021514 | 0.7045 | 0.5419 | Eox= | 0.083072 | Moy= | 19.0204 | -228.964 |  |  |  | 19020.4033 |  |  | 19020.4033 | 19020.403
| 2 | Mx | 4.09 | 2.56 | 15.06 | -15.06 | 0.77 | -0.77 | 3.67 | -3.67 | 19.15 | 3.32 | 6.65 | 19.948 | 5.701 | 5.701 | 9.808 | 2.468 | 2.468 | 19.948 | 5.701 | 5.701 |  |  | 0.054114 | 0.090445 | 0.67862 | 0.56545 | Eoy= | 0.12104 | Mox= | 26.6967 | -220.553 |  | 9.28 | -181.25 | 26696.6648 |  |  | 26696.6648 | 26696.665
|  | My | 9.28 | 3.19 | -0.24 | 0.24 | -8.52 | 8.52 | -5.99 | 5.99 | 9.04 | 17.8 | 12.47 | 11.935 | 19.819 | 19.819 | 5.842 | 17.822 | 17.822 | 11.935 | 19.819 | 19.819 |  |  | 0.087927 | 0.025292 | 0.69355 | 0.55187 | Eox= | 0.10188 | Moy= | 22.9652 | -225.404 |  |  |  | 22965.204 |  |  | 22965.204 | 22965.204
|  | N | -181.25 | -42.55 | -1.12 | 1.12 | 6.51 | -6.51 | 3.71 | -3.71 | -182.37 | -187.76 | -223.8 | -220.553 | -225.404 | -225.404 | -211.57 | -219 | -219 | -220.553 | -225.404 | -225.404 |  |  | 0.087927 | 0.025292 | 0.69355 | 0.55187 | Eox= | 0.10188 | Moy= | 22.9652 | -225.404 |  |  |  | 22965.204 |  |  | 22965.204 | 22965.204
C9 | 1 | Mx | -0.87 | -0.76 | -6.75 | 6.75 | 0.47 | -0.47 | -1.49 | 1.49 | -7.62 | -1.34 | -1.63 | -7.629 | -1.977 | -1.977 | -2.968 | 0.012 | 0.012 | -7.629 | -1.977 | -1.977 |  |  | 0.016626 | 0.052806 | 0.69458 | 0.55093 | Eoy= | 0.061965 | Mox= | 8.9523 | -144.473 |  | -1.43 | -117.32 | 8952.3354 | C9 | 40 | 8952.3354 | 8952.335
|  | My | -1.43 | -1.1 | 0.02 | -0.02 | 3.69 | -3.69 | 2.17 | -2.17 | -1.41 | -5.12 | -2.53 | -2.402 | -5.741 | -5.741 | -3.8 | -4.48 | -4.48 | -2.402 | -5.741 | -5.741 |  |  | 0.039121 | 0.013472 | 0.70553 | 0.54097 | Eox= | 0.046409 | Moy= | 6.8105 | -146.75 |  |  |  | 6810.4952 |  |  | 6810.4952 | 6810.495
|  | N | -117.32 | -29.3 | -0.87 | 0.87 | 3.4 | -3.4 | 1.71 | -1.71 | -118.19 | -120.72 | -146.62 | -144.473 | -146.75 | -146.75 | -139.04 | -142.47 | -142.47 | -144.473 | -146.75 | -146.75 |  |  | 0.039121 | 0.013472 | 0.70553 | 0.54097 | Eox= | 0.046409 | Moy= | 6.8105 | -146.75 |  |  |  | 6810.4952 |  |  | 6810.4952 | 6810.495
| 2 | Mx | 0.26 | 0.6 | 7.36 | -7.36 | -0.45 | 0.45 | 1.65 | -1.65 | 7.62 | -0.19 | 0.86 | 7.424 | -0.145 | 1.205 | 2.39 | 1.91 | -0.91 | 7.62 | -0.19 | 1.205 |  |  | 0.0093812 | 0.065582 | 0.55861 | 0.67467 | Eoy= | 0.071911 | Mox= | 8.3554 | -116.19 |  | -1.06 | -115.32 | 8355.3889 |  |  | 8355.3889 | 8335.389
|  | My | -1.06 | 0.92 | -0.03 | 0.03 | -4.1 | 4.1 | -2.56 | 2.56 | -1.09 | -5.16 | -0.14 | -0.259 | -4.75 | 3.458 | -2.884 | -3.62 | 2.236 | -1.09 | -5.16 | 3.458 |  |  | 0.046104 | 0.0016976 | 0.53808 | 0.69335 | Eox= | 0.047281 | Moy= | 5.2917 | -111.92 |  |  |  | 5291.7365 |  |  | 5291.7365 | 5291.737
|  | N | -115.32 | -29.3 | -0.87 | 0.87 | 3.4 | -3.4 | 1.71 | -1.71 | -116.19 | -111.92 | -144.62 | -142.473 | -112.26 | -144.75 | -137.04 | -113.61 | -140.47 | -116.19 | -111.92 | -144.75 |  |  | 0.023889 | 0.0083247 | 0.69591 | 0.54972 | Eox= | 0.028466 | Moy= | 4.1204 | -144.75 |  |  |  | 4120.4111 |  |  | 4120.4111 | 4120.411
C10 | 1 | Mx | -0.16 | -0.6 | -6.99 | 6.99 | -0.47 | 0.47 | -1.46 | 1.46 | -7.15 | 0.31 | -0.76 | -6.991 | -0.277 | -0.277 | -2.1 | 0.82 | 0.82 | -7.15 | -0.277 | -0.277 |  |  | 0.018083 | 0.12084 | 0.28447 | 0.71387 | Eoy= | 0.13375 | Mox= | 7.9138 | -59.17 |  | -1.16 | -58.62 | 7913.8396 | C10 | 40 | 7913.8396 | 7913.84
|  | My | -1.16 | -1.29 | 0.09 | -0.09 | 4.24 | -4.24 | 2.39 | -2.39 | -1.07 | -5.4 | -2.45 | -2.24 | -6.137 | -6.137 | -3.652 | -4.582 | -4.582 | -1.07 | -6.137 | -6.137 |  |  | 0.091635 | 0.0041361 | 0.32198 | 0.748 | Eox= | 0.094729 | Moy= | 6.3442 | -66.972 |  |  |  | 6344.1967 |  |  | 6344.1967 | 6344.197
|  | N | -58.62 | -7.88 | -0.55 | 0.55 | 1.4 | -1.4 | 0.62 | -0.62 | -59.17 | -60.02 | -66.5 | -66.207 | -66.972 | -66.972 | -64.294 | -65.544 | -65.544 | -59.17 | -66.972 | -66.972 |  |  | 0.091635 | 0.0041361 | 0.32198 | 0.748 | Eox= | 0.094729 | Moy= | 6.3442 | -66.972 |  |  |  | 6344.1967 |  |  | 6344.1967 | 6344.197
| 2 | Mx | 0.78 | 0.8 | 7.51 | -7.51 | 0.45 | -0.45 | 1.58 | -1.58 | 8.29 | 0.33 | 1.58 | 8.259 | 1.095 | 1.095 | 3 | -0.16 | -0.16 | 8.29 | 1.095 | 1.095 |  |  | 0.10443 | 0.14501 | 0.27486 | 0.70512 | Eoy= | 0.21864 | Mox= | 12.4996 | -57.17 |  | 6.05 | -56.62 | 12499.5589 |  |  | 12499.5589 | 12499.559
|  | My | 6.05 | 1.86 | -0.08 | 0.08 | -4.97 | 4.97 | -2.82 | 2.82 | 5.97 | 11.02 | 7.91 | 7.652 | 12.197 | 12.197 | 4.718 | 10.358 | 10.358 | 5.97 | 12.197 | 12.197 |  |  | 0.18773 | 0.016853 | 0.31237 | 0.73925 | Eox= | 0.20019 | Moy= | 13.0065 | -64.972 |  |  |  | 13006.4815 |  |  | 13006.4815 | 13006.481
|  | N | -56.62 | -7.88 | -0.55 | 0.55 | 1.4 | -1.4 | 0.62 | -0.62 | -57.17 | -58.02 | -64.5 | -64.207 | -64.972 | -64.972 | -62.294 | -63.544 | -63.544 | -57.17 | -64.972 | -64.972 |  |  | 0.18773 | 0.016853 | 0.31237 | 0.73925 | Eox= | 0.20019 | Moy= | 13.0065 | -64.972 |  |  |  | 13006.4815 |  |  | 13006.4815 | 13006.481
C11 | 1 | Mx | 3.26 | 1.65 | -27.72 | 27.72 | 1.55 | -1.55 | -2.98 | 2.98 | 30.98 | 1.71 | 4.91 | 29.693 | 3.35 | 3.35 | 7.56 | 7.56 | 7.56 | 30.98 | 1.71 | 4.91 |  |  | 0.0024193 | 0.042586 | 0.87436 | 0.5 | Eoy= | 0.043796 | Mox= | 31.86 | -727.47 |  | 3.26 | -729.53 | 31860 | C11 | 80 | 31860 | 31860
|  | My | -1.16 | -0.41 | 0.6 | -0.6 | 30.31 | -30.31 | 17.18 | -17.18 | -1.76 | -31.47 | -1.57 | -2.069 | -28.808 | -28.808 | -18.668 | -18.668 | -18.668 | -1.76 | -31.47 | -1.57 |  |  | 0.042965 | 0.0023346 | 0.88035 | 0.5 | Eox= | 0.044133 | Moy= | 32.325 | -732.45 |  |  |  | 32325 |  |  | 32325 | 32325
|  | N | -729.53 | -183.55 | -2.06 | 2.06 | 2.92 | -2.92 | 1.77 | -1.77 | -727.47 | -732.45 | -913.08 | -892.871 | -897.353 | -897.353 | -878.13 | -878.14 | -878.14 | -727.47 | -732.45 | -913.08 |  |  | 0.0017195 | 0.0053774 | 1.0975 | 0.5 | Eoy= | 0.0062371 | Mox= | 5.695 | -913.08 |  |  |  | 5695 |  |  | 5695 | 5695
| 2 | Mx | -5.45 | -3.84 | 2.24 | -2.24 | 0.13 | -0.13 | 0.46 | -0.46 | -9.29 | -5.32 | -9.29 | -10.922 | -5.333 | -9.023 | -8.982 | -4.99 | -8.982 | -10.922 | -5.32 | -9.29 |  |  | 0.0018767 | 0.012326 | 1.065 | 0.5 | Eoy= | 0.013264 | Mox= | 11.7535 | -886.111 |  | -5.45 | -722.77 | 11753.5 |  |  | 11753.5 | 11753.5
|  | My | -1.87 | 0.21 | -0.02 | 0.02 | -2.54 | 2.54 | -1.19 | 1.19 | -1.66 | -4.41 | -1.66 | -1.663 | -4.156 | 0.605 | -2.162 | -3.06 | -0.512 | -1.663 | -4.41 | -1.66 |  |  | 0.0061263 | 0.0073904 | 0.8652 | 0.5 | Eoy= | 0.010454 | Mox= | 7.525 | -719.85 |  |  |  | 7525 |  |  | 7525 | 7525
|  | N | -722.77 | -183.55 | -2.06 | 2.06 | 2.92 | -2.92 | 1.77 | -1.77 | -906.32 | -719.85 | -906.32 | -886.111 | -720.142 | -890.593 | -871.37 | -721 | -871.38 | -886.111 | -719.85 | -906.32 |  |  | 0.0018316 | 0.01025 | 1.0893 | 0.5 | Eoy= | 0.011166 | Mox= | 10.12 | -906.32 |  |  |  | 10120 |  |  | 10120 | 10120
C12 | 1 | Mx | 0.64 | 1.18 | -23 | 23 | 1.29 | -1.29 | -2.4 | 2.4 | 23.64 | 1.93 | 1.82 | 22.402 | 1.801 | 0.541 | 3.984 | -1.76 | 3.984 | 23.64 | 1.93 | 1.82 |  |  | 0.00022068 | 0.034779 | 0.81697 | 0.5 | Eoy= | 0.034889 | Mox= | 23.715 | -679.72 |  | 0.64 | -682.01 | 23715 | C12 | 80 | 23715 | 23715
|  | My | 0.21 | -0.71 | 0.36 | -0.36 | 28 | -28 | 16.4 | -16.4 | -0.15 | 28.21 | -0.5 | -0.753 | 25.41 | -25.629 | -16.758 | 16.61 | -16.758 | -0.15 | 28.21 | -0.5 |  |  | 0.04154 | 0.002842 | 0.81623 | 0.5 | Eox= | 0.042961 | Moy= | 29.175 | -679.1 |  |  |  | 29175 |  |  | 29175 | 29175
|  | N | -682.01 | -163.72 | -2.29 | 2.29 | 2.91 | -2.91 | 1.68 | -1.68 | -679.72 | -679.1 | -845.73 | -827.297 | -679.391 | -831.977 | -814.656 | -680.33 | -814.666 | -679.72 | -679.1 | -845.73 |  |  | 0.00059121 | 0.002152 | 1.0165 | 0.5 | Eoy= | 0.0024476 | Mox= | 2.07 | -845.73 |  |  |  | 2070 |  |  | 2070 | 2070
| 2 | Mx | 4.87 | 1.42 | 16.79 | -16.79 | -1.4 | 1.4 | 1.79 | -1.79 | 21.66 | 3.47 | 6.29 | 21.259 | 3.61 | 7.408 | 7.796 | 6.66 | 4.216 | 21.66 | 3.47 | 6.29 |  |  | 0.0035716 | 0.0321 | 0.81101 | 0.5 | Eoy= | 0.033886 | Mox= | 22.865 | -674.76 |  | 4.87 | -672.47 | 22865 |  |  | 22865 | 22865
|  | My | -2.15 | 0.56 | -0.26 | 0.26 | -21.01 | 21.01 | -11.73 | 11.73 | -2.41 | -23.16 | -1.59 | -1.88 | -21.059 | 17.263 | -13.432 | -13.88 | 10.028 | -2.41 | -23.16 | -1.59 |  |  | 0.03459 | 0.0051825 | 0.80476 | 0.5 | Eox= | 0.037181 | Moy= | 24.895 | -669.56 |  |  |  | 24895 |  |  | 24895 | 24895
|  | N | -672.47 | -163.72 | -2.29 | 2.29 | 2.91 | -2.91 | 1.68 | -1.68 | -674.76 | -669.56 | -836.19 | -821.879 | -669.851 | -822.437 | -801.756 | -670.79 | -805.126 | -674.76 | -669.56 | -836.19 |  |  | 0.0019015 | 0.0075222 | 1.005 | 0.5 | Eoy= | 0.008473 | Mox= | 7.085 | -836.19 |  |  |  | 7085 |  |  | 7085 | 7085
C13 | 1 | Mx | -7.26 | -3.58 | -17.12 | 17.12 | 0.06 | -0.06 | -1.66 | 1.66 | -24.38 | -7.2 | -10.84 | -25.89 | -7.206 | -10.536 | -11.784 | -8.92 | -8.464 | -25.89 | -7.2 | -10.84 |  |  | 0.00025948 | 0.035172 | 1.1556 | 0.5 | Eoy= | 0.035302 | Mox= | 25.9855 | -736.092 |  | -7.26 | -602.19 | 25985.5 | C13 | 70 | 25985.5 | 25985.5
|  | My | 0.34 | -1 | 0.41 | -0.41 | 22.61 | -22.61 | 14.4 | -14.4 | 0.75 | 22.95 | -0.66 | -0.191 | 20.689 | -20.909 | -2.12 | 14.74 | -14.86 | -0.191 | 22.95 | -0.66 |  |  | 0.038286 | 0.012011 | 0.94102 | 0.5 | Eox= | 0.044292 | Moy= | 26.55 | -599.43 |  |  |  | 26550 |  |  | 26550 | 2655
|  | N | -602.19 | -146.42 | -2.36 | 2.36 | 2.76 | -2.76 | 1.55 | -1.55 | -604.55 | -599.43 | -748.61 | -736.092 | -599.706 | -736.452 | -717.766 | -600.64 | -720.876 | -736.092 | -599.43 | -748.61 |  |  | 0.00088163 | 0.01448 | 1.1752 | 0.5 | Eoy= | 0.014921 | Mox= | 11.17 | -748.61 |  |  |  | 11170 |  |  | 11170 | 11170
| 2 | Mx | 6.68 | 3.6 | 16.56 | -16.56 | -0.64 | 0.64 | 1.65 | -1.65 | 23.24 | 6.04 | 10.28 | 24.824 | 6.104 | 10.496 | 11.21 | 8.33 | 7.91 | 24.824 | 6.04 | 10.28 |  |  | 7.5289e-05 | 0.033981 | 1.1468 | 0.5 | Eoy= | 0.034019 | Mox= | 24.8515 | -730.522 |  | 6.68 | -596.62 | 24851.5 |  |  | 24851.5 | 24851.5
|  | My | -0.82 | 1.2 | -0.35 | 0.35 | -21.88 | 21.88 | -13.18 | 13.18 | -1.17 | -22.7 | 0.38 | -0.055 | -20.512 | 19.952 | -13.04 | -14 | 13.32 | -0.055 | -22.7 | 0.38 |  |  | 0.038224 | 0.010171 | 0.93228 | 0.5 | Eox= | 0.04331 | Moy= | 25.72 | -593.86 |  |  |  | 25720 |  |  | 25720 | 25720
|  | N | -596.62 | -146.42 | -2.36 | 2.36 | 2.76 | -2.76 | 1.55 | -1.55 | -598.98 | -593.86 | -743.04 | -730.522 | -594.136 | -730.882 | -712.196 | -595.07 | -715.306 | -730.522 | -593.86 | -743.04 |  |  | 0.00051141 | 0.013835 | 1.1665 | 0.5 | Eoy= | 0.014091 | Mox= | 10.47 | -743.04 |  |  |  | 10470 |  |  | 10470 | 10470
C14 | 1 | Mx | -7.56 | -2.02 | -18.35 | 18.35 | -0.28 | 0.28 | -1.86 | 1.86 | -25.91 | -7.28 | -9.58 | -25.893 | -9.126 | -9.126 | -11.036 | -7.316 | -7.316 | -25.91 | -7.28 | -9.58 |  |  | 7.5497e-05 | 0.048903 | 0.83174 | 0.5 | Eoy= | 0.048941 | Mox= | 25.93 | -529.82 |  | -7.56 | -527.53 | 25930 | C14 | 70 | 25930 | 25930
|  | My | -0.44 | -0.56 | 0.4 | -0.4 | 22.83 | -22.83 | 15.22 | -15.22 | -0.04 | -23.27 | -1 | -0.584 | -21.491 | -21.491 | -2.748 | -16.108 | -16.108 | -0.04 | -23.27 | -1 |  |  | 0.043901 | 0.013734 | 0.83212 | 0.5 | Eox= | 0.050768 | Moy= | 26.91 | -530.06 |  |  |  | 26910 |  |  | 26910 | 26910
|  | N | -527.53 | -129.6 | -2.29 | 2.29 | 2.53 | -2.53 | 1.39 | -1.39 | -529.82 | -530.06 | -657.13 | -646.231 | -646.447 | -646.447 | -629.81 | -632.6 | -632.6 | -529.82 | -530.06 | -657.13 |  |  | 0.0015218 | 0.014579 | 1.0316 | 0.5 | Eoy= | 0.015339 | Mox= | 10.08 | -657.13 |  |  |  | 10080 |  |  | 10080 | 10080
| 2 | Mx | 8.46 | -0.63 | 19.08 | -19.08 | 0.1 | -0.1 | 1.94 | -1.94 | 27.54 | 8.36 | 7.83 | 25.632 | 8.37 | 7.803 | 10.4 | 6.52 | 6.016 | 27.54 | 8.36 | 7.83 |  |  | 0.0006104 | 0.052532 | 0.823 | 0.5 | Eoy= | 0.052837 | Mox= | 27.7 | -524.25 |  | 8.46 | -521.96 | 27700 |  |  | 27700 | 27700
|  | My | 0.12 | -0.71 | -0.44 | 0.44 | -24.42 | 24.42 | -15.77 | 15.77 | -0.32 | 24.54 | -0.59 | -0.276 | 22.098 | 21.459 | -15.65 | 15.89 | 15.322 | -0.32 | 24.54 | -0.59 |  |  | 0.046788 | 0.015939 | 0.82338 | 0.5 | Eox= | 0.054758 | Moy= | 28.72 | -524.49 |  |  |  | 28720 |  |  | 28720 | 28720
|  | N | -521.96 | -129.6 | -2.29 | 2.29 | 2.53 | -2.53 | 1.39 | -1.39 | -524.25 | -524.49 | -651.56 | -524.021 | -524.237 | -640.877 | -520.56 | -523.35 | -627.03 | -524.25 | -524.49 | -651.56 |  |  | 0.00090552 | 0.012017 | 1.0229 | 0.5 | Eoy= | 0.01247 | Mox= | 8.125 | -651.56 |  |  |  | 8125 |  |  | 8125 | 8125
C15 | 1 | Mx | -6.28 | -0.26 | -14.76 | 14.76 | 0.08 | -0.08 | -1.53 | 1.53 | -21.04 | -6.36 | -6.54 | -19.798 | -6.352 | -6.586 | -8.018 | -4.75 | -4.958 | -21.04 | -6.36 | -6.54 |  |  | 0.0012516 | 0.046198 | 0.82919 | 0.5 | Eoy= | 0.046824 | Mox= | 21.325 | -455.43 |  | -6.28 | -453.24 | 21325 | C15 | 65 | 21325 | 21325
|  | My | -0.79 | 0.12 | 0.22 | -0.22 | 16.97 | -16.97 | 11.49 | -11.49 | -0.57 | -17.76 | -0.67 | -0.484 | -16.063 | -15.955 | -2.224 | -12.28 | -12.184 | -0.57 | -17.76 | -0.67 |  |  | 0.038967 | 0.013954 | 0.8298 | 0.5 | Eox= | 0.045944 | Moy= | 20.94 | -455.77 |  |  |  | 20940 |  |  | 20940 | 20940
|  | N | -453.24 | -107.7 | -2.19 | 2.19 | 2.53 | -2.53 | 1.25 | -1.25 | -455.43 | -455.77 | -560.94 | -552.141 | -455.517 | -552.447 | -538.14 | -454.49 | -540.65 | -455.43 | -455.77 | -560.94 |  |  | 0.0011944 | 0.011659 | 1.0213 | 0.5 | Eoy= | 0.012256 | Mox= | 6.875 | -560.94 |  |  |  | 6875 |  |  | 6875 | 6875
| 2 | Mx | 6.89 | 2.13 | 15.69 | -15.69 | -0.08 | 0.08 | 1.67 | -1.67 | 22.58 | 6.97 | 9.02 | 22.928 | 8.879 | 8.879 | 10.264 | 6.924 | 6.924 | 22.928 | 6.97 | 9.02 |  |  | 0.0018414 | 0.041842 | 0.99765 | 0.5 | Eoy= | 0.042763 | Mox= | 23.4325 | -547.961 |  | 6.89 | -449.06 | 23432.5 |  |  | 23432.5 | 23432
|  | My | 0.64 | 0.68 | -0.27 | 0.27 | -18.42 | 18.42 | -12.27 | 12.27 | 0.37 | 19.06 | 1.32 | 1.009 | 17.83 | 17.83 | -11.086 | 13.454 | 13.454 | 1.009 | 19.06 | 1.32 |  |  | 0.042206 | 0.015434 | 0.82219 | 0.5 | Eox= | 0.049924 | Moy= | 22.545 | -451.59 |  |  |  | 22545 |  |  | 22545 | 22545
|  | N | -449.06 | -107.7 | -2.19 | 2.19 | 2.53 | -2.53 | 1.25 | -1.25 | -451.25 | -451.59 | -556.76 | -547.961 | -548.267 | -548.267 | -533.96 | -536.47 | -536.47 | -547.961 | -451.59 | -556.76 |  |  | 0.0023709 | 0.016201 | 1.0137 | 0.5 | Eoy= | 0.017386 | Mox= | 9.68 | -556.76 |  |  |  | 9680 |  |  | 9680 | 9680
C16 | 1 | Mx | -8.15 | -3.86 | -15.62 | 15.62 | -0.23 | 0.23 | -1.49 | 1.49 | -23.77 | -7.92 | -12.01 | -25.682 | -11.417 | -11.417 | -12.728 | -9.748 | -9.748 | -25.682 | -7.92 | -12.01 |  |  | 0.0054005 | 0.055257 | 0.84619 | 0.5 | Eoy= | 0.057958 | Mox= | 26.937 | -464.771 |  | -8.15 | -380.81 | 26937 | C16 | 65 | 26937 | 26937
|  | My | -1.34 | -1.52 | 0.22 | -0.22 | 17.67 | -17.67 | 12.17 | -12.17 | -1.12 | -19.01 | -2.86 | -2.51 | -18.611 | -18.611 | -4.046 | -14.726 | -14.726 | -2.51 | -19.01 | -2.86 |  |  | 0.049627 | 0.020676 | 0.69742 | 0.54834 | Eox= | 0.060964 | Moy= | 23.3529 | -383.06 |  |  |  | 23352.8875 |  |  | 23352.8875 | 23352.887
|  | N | -380.81 | -91.24 | -2.05 | 2.05 | 2.25 | -2.25 | 1.17 | -1.17 | -382.86 | -383.06 | -472.05 | -464.771 | -464.951 | -464.951 | -452.622 | -454.972 | -454.972 | -464.771 | -383.06 | -472.05 |  |  | 0.0060587 | 0.025442 | 0.85944 | 0.5 | Eoy= | 0.028472 | Mox= | 13.44 | -472.05 |  |  |  | 13440 |  |  | 13440 | 13440
| 2 | Mx | 8.55 | 3.71 | 16.39 | -16.39 | 0.2 | -0.2 | 1.64 | -1.64 | 24.94 | 8.35 | 12.26 | 26.64 | 11.709 | 11.709 | 13.158 | 9.878 | 9.878 | 26.64 | 8.35 | 12.26 |  |  | 0.0052542 | 0.05784 | 0.83856 | 0.5 | Eoy= | 0.060467 | Mox= | 27.85 | -460.581 |  | 8.55 | -376.62 | 27850 |  |  | 27850 | 27850
|  | My | 1.34 | 1.44 | -0.24 | 0.24 | -18.68 | 18.68 | -12.76 | 12.76 | 1.1 | 20.02 | 2.78 | 2.42 | 19.448 | 19.448 | -10.268 | 15.252 | 15.252 | 2.42 | 20.02 | 2.78 |  |  | 0.052841 | 0.022039 | 0.6898 | 0.55529 | Eox= | 0.065079 | Moy= | 24.6566 | -378.87 |  |  |  | 24656.6414 |  |  | 24656.6414 | 24656.641
|  | N | -376.62 | -91.24 | -2.05 | 2.05 | 2.25 | -2.25 | 1.17 | -1.17 | -378.67 | -378.87 | -467.86 | -460.581 | -460.761 | -460.761 | -448.432 | -450.782 | -450.782 | -460.581 | -378.87 | -467.86 |  |  | 0.0059419 | 0.026204 | 0.85182 | 0.5 | Eoy= | 0.029175 | Mox= | 13.65 | -467.86 |  |  |  | 13650 |  |  | 13650 | 13650
C17 | 1 | Mx | -7.01 | -2.9 | -12.68 | 12.68 | -0.11 | 0.11 | -1.13 | 1.13 | -19.69 | -6.9 | -9.91 | -21.032 | -9.521 | -9.521 | -10.46 | -8.2 | -8.2 | -21.032 | -6.9 | -9.91 |  |  | 0.0069896 | 0.055642 | 0.96119 | 0.5 | Eoy= | 0.059137 | Mox= | 22.353 | -377.989 |  | -7.01 | -308.95 | 22353 | C17 | 55 | 22353 | 22353
|  | My | -1.67 | -1.2 | 0.12 | -0.12 | 13.51 | -13.51 | 9.41 | -9.41 | -1.55 | -15.18 | -2.87 | -2.642 | -14.909 | -14.909 | -3.76 | -12.04 | -12.04 | -2.642 | -15.18 | -2.87 |  |  | 0.048796 | 0.02218 | 0.79107 | 0.5 | Eox= | 0.059886 | Moy= | 18.63 | -311.09 |  |  |  | 18630 |  |  | 18630 | 18630
|  | N | -308.95 | -74.87 | -1.84 | 1.84 | 2.14 | -2.14 | 1.1 | -1.1 | -310.79 | -311.09 | -383.82 | -377.989 | -378.259 | -378.259 | -367.736 | -369.946 | -369.946 | -377.989 | -311.09 | -383.82 |  |  | 0.0074775 | 0.025819 | 0.97602 | 0.5 | Eoy= | 0.029558 | Mox= | 11.345 | -383.82 |  |  |  | 11345 |  |  | 11345 | 11345
| 2 | Mx | 7.29 | 3.02 | 13.33 | -13.33 | 0.07 | -0.07 | 1.22 | -1.22 | 20.62 | 7.22 | 10.31 | 22.005 | 9.945 | 9.945 | 10.926 | 8.486 | 8.486 | 22.005 | 7.22 | 10.31 |  |  | 0.0075528 | 0.058769 | 0.95214 | 0.5 | Eoy= | 0.062546 | Mox= | 23.419 | -374.429 |  | 7.29 | -305.39 | 23419 |  |  | 23419 | 23419
|  | My | 1.82 | 1.26 | -0.14 | 0.14 | -14.32 | 14.32 | -9.98 | 9.98 | 1.68 | 16.14 | 3.08 | 2.828 | 15.842 | 15.842 | -7.152 | 12.808 | 12.808 | 2.828 | 16.14 | 3.08 |  |  | 0.052483 | 0.023477 | 0.78202 | 0.5 | Eox= | 0.064221 | Moy= | 19.75 | -307.53 |  |  |  | 19750 |  |  | 19750 | 19750
|  | N | -305.39 | -74.87 | -1.84 | 1.84 | 2.14 | -2.14 | 1.1 | -1.1 | -307.23 | -307.53 | -380.26 | -374.429 | -374.699 | -374.699 | -364.176 | -366.386 | -366.386 | -374.429 | -307.53 | -380.26 |  |  | 0.0080997 | 0.027113 | 0.96697 | 0.5 | Eoy= | 0.031163 | Mox= | 11.85 | -380.26 |  |  |  | 11850 |  |  | 11850 | 11850
C18 | 1 | Mx | -8.65 | -3.72 | -13.05 | 13.05 | -0.5 | 0.5 | -1.24 | 1.24 | -21.7 | -8.15 | -12.37 | -23.743 | -11.548 | -11.548 | -12.866 | -10.386 | -10.386 | -23.743 | -11.548 | -12.37 |  |  | 0.011661 | 0.081097 | 0.74449 | 0.50551 | Eoy= | 0.086992 | Mox= | 25.4688 | -292.772 |  | -8.65 | -238.52 | 25468.8148 | C18 | 55 | 25468.8148 | 25468.815
|  | My | -2.1 | -1.58 | 0.12 | -0.12 | 13.57 | -13.57 | 9.25 | -9.25 | -1.98 | -15.67 | -3.68 | -3.414 | -15.735 | -15.735 | -4.604 | -12.614 | -12.614 | -3.414 | -15.735 | -3.68 |  |  | 0.053667 | 0.039387 | 0.74557 | 0.50453 | Eox= | 0.073539 | Moy= | 21.5613 | -293.195 |  |  |  | 21561.3382 |  |  | 21561.3382 | 21561.338
|  | N | -238.52 | -58.71 | -1.57 | 1.57 | 2.04 | -2.04 | 1.04 | -1.04 | -240.09 | -240.56 | -297.23 | -292.772 | -293.195 | -293.195 | -284.438 | -286.528 | -286.528 | -292.772 | -293.195 | -297.23 |  |  | 0.012381 | 0.041618 | 0.75583 | 0.5 | Eoy= | 0.047808 | Mox= | 14.21 | -297.23 |  |  |  | 14210 |  |  | 14210 | 14210
| 2 | Mx | 9.9 | 4.29 | 14.51 | -14.51 | 0.55 | -0.55 | 1.38 | -1.38 | 24.41 | 9.35 | 14.19 | 26.82 | 13.266 | 13.266 | 14.712 | 11.952 | 11.952 | 26.82 | 13.266 | 14.19 |  |  | 0.01066 | 0.092738 | 0.73542 | 0.51377 | Eoy= | 0.098215 | Mox= | 28.404 | -289.202 |  | 9.9 | -234.95 | 28403.9598 |  |  | 28403.9598 | 28403.96
|  | My | 1.67 | 1.71 | -0.14 | 0.14 | -14.98 | 14.98 | -10.32 | 10.32 | 1.53 | 16.65 | 3.38 | 3.083 | 16.691 | 16.691 | -7.282 | 13.358 | 13.358 | 3.083 | 16.691 | 3.38 |  |  | 0.05763 | 0.045804 | 0.73649 | 0.51279 | Eox= | 0.081118 | Moy= | 23.4937 | -289.625 |  |  |  | 23493.7171 |  |  | 23493.7171 | 23493.717
|  | N | -234.95 | -58.71 | -1.57 | 1.57 | 2.04 | -2.04 | 1.04 | -1.04 | -236.52 | -236.99 | -293.66 | -289.202 | -289.625 | -289.625 | -280.868 | -282.958 | -282.958 | -289.202 | -289.625 | -293.66 |  |  | 0.01151 | 0.048321 | 0.74675 | 0.50346 | Eoy= | 0.054116 | Mox= | 15.8917 | -293.66 |  |  |  | 15891.682 |  |  | 15891.682 | 15891.682
C19 | 1 | Mx | -2.99 | -1.25 | -6.27 | 6.27 | 0.12 | -0.12 | -0.59 | 0.59 | -9.26 | -3.11 | -4.24 | -9.758 | -4.223 | -4.223 | -4.58 | -3.4 | -3.4 | -9.758 | -3.11 | -4.24 |  |  | 0.012755 | 0.047254 | 0.9928 | 0.5 | Eoy= | 0.053631 | Mox= | 11.075 | -206.502 |  | -2.99 | -167.28 | 11075 | C19 | 40 | 11075 | 11075
|  | My | -2.04 | -0.63 | -0.03 | 0.03 | 5.94 | -5.94 | 3.61 | -3.61 | -2.07 | -7.98 | -2.67 | -2.634 | -7.953 | -7.953 | -3.134 | -6.154 | -6.154 | -2.634 | -7.98 | -2.67 |  |  | 0.047132 | 0.018369 | 0.81399 | 0.5 | Eox= | 0.056317 | Moy= | 9.535 | -169.31 |  |  |  | 9535 |  |  | 9535 | 9535
|  | N | -167.28 | -42.32 | -1.26 | 1.26 | 2.03 | -2.03 | 1.04 | -1.04 | -168.54 | -169.31 | -209.6 | -206.502 | -207.195 | -207.195 | -200.086 | -202.176 | -202.176 | -206.502 | -169.31 | -209.6 |  |  | 0.012739 | 0.020229 | 1.0077 | 0.5 | Eoy= | 0.026598 | Mox= | 5.575 | -209.6 |  |  |  | 5575 |  |  | 5575 | 5575
| 2 | Mx | 2.33 | 0.92 | 6.88 | -6.88 | -0.08 | 0.08 | 0.67 | -0.67 | 9.21 | 2.41 | 3.25 | 9.35 | 3.23 | 3.23 | 3.736 | 2.396 | 2.396 | 9.35 | 2.41 | 3.25 |  |  | 0.020245 | 0.045723 | 0.98313 | 0.5 | Eoy= | 0.055846 | Mox= | 11.42 | -204.492 |  | 3.6 | -165.27 | 11420 |  |  | 11420 | 1142
|  | My | 3.6 | 0.57 | 0.03 | -0.03 | -6.45 | 6.45 | -4 | 4 | 3.63 | 10.05 | 4.17 | 4.14 | 9.918 | 9.918 | 0.056 | 8.056 | 8.056 | 4.14 | 10.05 | 4.17 |  |  | 0.060072 | 0.014405 | 0.80433 | 0.5 | Eox= | 0.067274 | Moy= | 11.255 | -167.3 |  |  |  | 11255 |  |  | 11255 | 11255
|  | N | -165.27 | -42.32 | -1.26 | 1.26 | 2.03 | -2.03 | 1.04 | -1.04 | -166.53 | -167.3 | -207.59 | -204.492 | -205.185 | -205.185 | -198.076 | -200.166 | -200.166 | -204.492 | -167.3 | -207.59 |  |  | 0.020088 | 0.015656 | 0.99803 | 0.5 | Eox= | 0.027916 | Moy= | 5.795 | -207.59 |  |  |  | 5795 |  |  | 5795 | 5795
C20 | 1 | Mx | -1.57 | -1.04 | -6.47 | 6.47 | -0.35 | 0.35 | -0.54 | 0.54 | -8.04 | -1.22 | -2.61 | -8.329 | -2.191 | -2.191 | -2.942 | -1.862 | -1.862 | -8.329 | -2.191 | -2.191 |  |  | 0.029363 | 0.058438 | 0.68522 | 0.55945 | Eoy= | 0.074866 | Mox= | 10.6703 | -142.526 |  | -3.51 | -124.58 | 10670.293 | C20 | 40 | 10670.293 | 10670.293
|  | My | -3.51 | -0.77 | 0.02 | -0.02 | 5.92 | -5.92 | 3.41 | -3.41 | -3.49 | -9.43 | -4.28 | -4.185 | -9.531 | -9.531 | -4.666 | -7.536 | -7.536 | -4.185 | -9.531 | -9.531 |  |  | 0.066315 | 0.015245 | 0.69098 | 0.55421 | Eox= | 0.074764 | Moy= | 10.7453 | -143.723 |  |  |  | 10745.2782 |  |  | 10745.2782 | 10745.278
|  | N | -124.58 | -19.05 | -0.89 | 0.89 | 2.22 | -2.22 | 1.12 | -1.12 | -125.47 | -126.8 | -143.63 | -142.526 | -143.723 | -143.723 | -138.69 | -140.94 | -140.94 | -142.526 | -143.723 | -143.723 |  |  | 0.066315 | 0.015245 | 0.69098 | 0.55421 | Eox= | 0.074764 | Moy= | 10.7453 | -143.723 |  |  |  | 10745.2782 |  |  | 10745.2782 | 10745.278
| 2 | Mx | 1.45 | 1.51 | 6.47 | -6.47 | 0.3 | -0.3 | 0.54 | -0.54 | 7.92 | 1.15 | 2.96 | 8.632 | 2.539 | 2.539 | 3.198 | 2.118 | 2.118 | 8.632 | 2.539 | 2.539 |  |  | 0.019905 | 0.061431 | 0.67556 | 0.56824 | Eoy= | 0.072742 | Mox= | 10.2214 | -140.516 |  | 1.87 | -122.57 | 10221.3743 |  |  | 10221.3743 | 10221.374
|  | My | 1.87 | 1.04 | -0.01 | 0.01 | -5.83 | 5.83 | -3.4 | 3.4 | 1.86 | 7.7 | 2.91 | 2.797 | 8.053 | 8.053 | -0.698 | 6.102 | 6.102 | 2.797 | 8.053 | 8.053 |  |  | 0.056826 | 0.017916 | 0.68131 | 0.56301 | Eox= | 0.066913 | Moy= | 9.4825 | -141.713 |  |  |  | 9482.4713 |  |  | 9482.4713 | 9482.471
|  | N | -122.57 | -19.05 | -0.89 | 0.89 | 2.22 | -2.22 | 1.12 | -1.12 | -123.46 | -124.79 | -141.62 | -140.516 | -141.713 | -141.713 | -136.68 | -138.93 | -138.93 | -140.516 | -141.713 | -141.713 |  |  | 0.056826 | 0.017916 | 0.68131 | 0.56301 | Eox= | 0.066913 | Moy= | 9.4825 | -141.713 |  |  |  | 9482.4713 |  |  | 9482.4713 | 9482.471
C21 | 1 | Mx | -0.65 | -1.76 | -6.73 | 6.73 | -0.76 | 0.76 | -0.66 | 0.66 | -7.38 | 0.11 | -2.41 | -8.291 | -1.55 | -1.55 | -2.718 | -1.398 | -1.398 | -8.291 | -1.55 | -1.55 |  |  | 0.11584 | 0.15505 | 0.25708 | 0.68894 | Eoy= | 0.23486 | Mox= | 12.5583 | -53.472 |  | -5.15 | -50.34 | 12558.2944 | C21 | 40 | 12558.2944 | 12558.294
|  | My | -5.15 | -1.29 | 0.13 | -0.13 | 5.68 | -5.68 | 3.04 | -3.04 | -5.02 | -10.83 | -6.44 | -6.194 | -11.423 | -11.423 | -6.842 | -9.222 | -9.222 | -6.194 | -11.423 | -11.423 |  |  | 0.20971 | 0.028456 | 0.26188 | 0.69331 | Eox= | 0.22944 | Moy= | 12.4976 | -54.471 |  |  |  | 12497.6315 |  |  | 12497.6315 | 12497.631
|  | N | -50.34 | -2.99 | -0.49 | 0.49 | 1.6 | -1.6 | 0.79 | -0.79 | -50.83 | -51.94 | -53.33 | -53.472 | -54.471 | -54.471 | -51.932 | -53.522 | -53.522 | -53.472 | -54.471 | -54.471 |  |  | 0.20971 | 0.028456 | 0.26188 | 0.69331 | Eox= | 0.22944 | Moy= | 12.4976 | -54.471 |  |  |  | 12497.6315 |  |  | 12497.6315 | 12497.631
| 2 | Mx | 0.82 | 1.44 | 7.27 | -7.27 | 0.73 | -0.73 | 0.67 | -0.67 | 8.09 | 0.09 | 2.26 | 8.659 | 1.459 | 1.459 | 2.642 | 1.302 | 1.302 | 8.659 | 1.459 | 1.459 |  |  | 0.23545 | 0.16771 | 0.24823 | 0.68089 | Eox= | 0.34964 | Moy= | 18.0528 | -51.632 |  | 11.14 | -48.5 | 18052.8265 |  |  | 18052.8265 | 18052.827
|  | My | 11.14 | 1.28 | -0.15 | 0.15 | -5.73 | 5.73 | -3.09 | 3.09 | 10.99 | 16.87 | 12.42 | 12.157 | 17.449 | 17.449 | 9.074 | 15.254 | 15.254 | 12.157 | 17.449 | 17.449 |  |  | 0.33153 | 0.027721 | 0.25303 | 0.68526 | Eox= | 0.35053 | Moy= | 18.4488 | -52.631 |  |  |  | 18448.7953 |  |  | 18448.7953 | 18448.795
|  | N | -48.5 | -2.99 | -0.49 | 0.49 | 1.6 | -1.6 | 0.79 | -0.79 | -48.99 | -50.1 | -51.49 | -51.632 | -52.631 | -52.631 | -50.092 | -51.682 | -51.682 | -51.632 | -52.631 | -52.631 |  |  | 0.33153 | 0.027721 | 0.25303 | 0.68526 | Eox= | 0.35053 | Moy= | 18.4488 | -52.631 |  |  |  | 18448.7953 |  |  | 18448.7953 | 18448.795
C22 | 1 | Mx | -0.33 | -1.88 | -23.43 | 23.43 | -0.42 | 0.42 | 0.87 | -0.87 | -23.76 | 0.09 | -2.21 | -23.109 | -1.644 | -2.4 | -2.704 | -2.704 | -0.964 | -23.76 | 0.09 | -2.21 |  |  | 0.0097584 | 0.030182 | 0.94618 | 0.5 | Eoy= | 0.035061 | Mox= | 27.601 | -787.22 |  | -8.332 | -785.49 | 27601 | C22 | 80 | 27601 | 27601
|  | My | -8.332 | -1.44 | 0.65 | -0.65 | 30.1 | -30.1 | 17.06 | -17.06 | -7.682 | -38.432 | -9.772 | -9.043 | -36.718 | 17.462 | -10.354 | -26.544 | 7.576 | -7.682 | -38.432 | -9.772 |  |  | 0.049276 | 0.00011539 | 0.93742 | 0.5 | Eox= | 0.049334 | Moy= | 38.477 | -779.93 |  |  |  | 38477 |  |  | 38477 | 38477
|  | N | -785.49 | -187.53 | -1.73 | 1.73 | -5.56 | 5.56 | -3.38 | 3.38 | -787.22 | -779.93 | -973.02 | -955.824 | -949.263 | -959.271 | -932.124 | -932.134 | -938.894 | -787.22 | -779.93 | -973.02 |  |  | 0.010043 | 0.0022713 | 1.1695 | 0.5 | Eox= | 0.011179 | Moy= | 10.877 | -973.02 |  |  |  | 10877 |  |  | 10877 | 10877
| 2 | Mx | 3.28 | 4.29 | 1.82 | -1.82 | -0.08 | 0.08 | -0.09 | 0.09 | 7.57 | 7.57 | 7.57 | 8.779 | 7.213 | 7.069 | 6.802 | 6.802 | 6.622 | 8.779 | 7.213 | 7.57 |  |  | 0.017676 | 0.0092502 | 1.1407 | 0.5 | Eox= | 0.022301 | Moy= | 21.1655 | -949.064 |  | 14.58 | -778.73 | 21165.5 |  |  | 21165.5 | 21165.5
|  | My | 14.58 | 2.59 | -0.15 | 0.15 | -2.08 | 2.08 | -0.9 | 0.9 | 17.17 | 17.17 | 17.17 | 16.776 | 18.783 | 15.039 | 17.552 | 17.552 | 15.752 | 16.776 | 18.783 | 17.17 |  |  | 0.019929 | 0.007653 | 1.1328 | 0.5 | Eox= | 0.023755 | Moy= | 22.3895 | -942.503 |  |  |  | 22389.5 |  |  | 22389.5 | 22389.5
|  | N | -778.73 | -187.53 | -1.73 | 1.73 | -5.56 | 5.56 | -3.38 | 3.38 | -966.26 | -966.26 | -966.26 | -949.064 | -942.503 | -952.511 | -925.364 | -925.374 | -932.134 | -949.064 | -942.503 | -966.26 |  |  | 0.01777 | 0.0078343 | 1.1614 | 0.5 | Eox= | 0.021687 | Moy= | 20.955 | -966.26 |  |  |  | 20955 |  |  | 20955 | 20955
C23 | 1 | Mx | -6.52 | -5.05 | -19.62 | 19.62 | -0.34 | 0.34 | 0.85 | -0.85 | -26.14 | -6.18 | -11.57 | -28.723 | -10.759 | -11.371 | -11.41 | -11.41 | -9.71 | -28.723 | -6.18 | -11.57 |  |  | 0.033187 | 0.033365 | 1.0347 | 0.5 | Eoy= | 0.049958 | Mox= | 43.008 | -860.882 |  | -26.59 | -710.24 | 43008 | C23 | 80 | 43008 | 43008
|  | My | -26.59 | -2.7 | 0.5 | -0.5 | 27.3 | -27.3 | 15.95 | -15.95 | -26.09 | -53.89 | -29.29 | -28.57 | -53.59 | -4.45 | -29.6 | -44.7 | -12.8 | -28.57 | -53.89 | -29.29 |  |  | 0.076429 | 0.0087647 | 0.84748 | 0.5 | Eox= | 0.080811 | Moy= | 56.98 | -705.1 |  |  |  | 56980 |  |  | 56980 | 56980
|  | N | -710.24 | -165.5 | -1.88 | 1.88 | -5.14 | 5.14 | -3.11 | 3.11 | -712.12 | -705.1 | -875.74 | -860.882 | -854.564 | -863.816 | -839.52 | -839.53 | -845.75 | -860.882 | -705.1 | -875.74 |  |  | 0.033446 | 0.013212 | 1.0526 | 0.5 | Eox= | 0.040052 | Moy= | 35.075 | -875.74 |  |  |  | 35075 |  |  | 35075 | 35075
| 2 | Mx | 10.3 | 4.72 | 13.75 | -13.75 | 0.33 | -0.33 | -0.47 | 0.47 | 24.05 | 9.97 | 15.02 | 26.923 | 14.251 | 14.845 | 14.546 | 14.546 | 13.606 | 26.923 | 9.97 | 15.02 |  |  | 0.016979 | 0.031624 | 1.0232 | 0.5 | Eoy= | 0.040114 | Mox= | 34.1505 | -851.342 |  | 13.15 | -700.7 | 34150.5 |  |  | 34150.5 | 34150.5
|  | My | 13.15 | 1.82 | -0.37 | 0.37 | -20.08 | 20.08 | -11.12 | 11.12 | 12.78 | 33.23 | 14.97 | 14.455 | 32.86 | -3.284 | 25.726 | 25.726 | 3.486 | 14.455 | 33.23 | 14.97 |  |  | 0.047774 | 0.014334 | 0.83601 | 0.5 | Eox= | 0.054941 | Moy= | 38.215 | -695.56 |  |  |  | 38215 |  |  | 38215 | 38215
|  | N | -700.7 | -165.5 | -1.88 | 1.88 | -5.14 | 5.14 | -3.11 | 3.11 | -702.58 | -695.56 | -866.2 | -851.342 | -845.024 | -854.276 | -829.98 | -829.99 | -836.21 | -851.342 | -695.56 | -866.2 |  |  | 0.017282 | 0.01734 | 1.0411 | 0.5 | Eoy= | 0.025981 | Mox= | 22.505 | -866.2 |  |  |  | 22505 |  |  | 22505 | 22505
C24 | 1 | Mx | -10.5 | -4.16 | -16.22 | 16.22 | -0.19 | 0.19 | 0.92 | -0.92 | -26.72 | -10.31 | -14.66 | -28.842 | -14.073 | -14.415 | -14.748 | -14.748 | -12.908 | -28.842 | -10.31 | -14.66 |  |  | 0.015157 | 0.037909 | 1.1944 | 0.5 | Eoy= | 0.045488 | Mox= | 34.608 | -760.813 |  | -10.83 | -626.65 | 34608 | C24 | 70 | 34608 | 34608
|  | My | -10.83 | -1.27 | 0.49 | -0.49 | 21.72 | -21.72 | 13.8 | -13.8 | -10.34 | -32.55 | -12.1 | -11.532 | -31.521 | 7.575 | -12.766 | -25.646 | 1.954 | -11.532 | -32.55 | -12.1 |  |  | 0.052314 | 0.01657 | 0.97678 | 0.5 | Eox= | 0.060599 | Moy= | 37.705 | -622.21 |  |  |  | 37705 |  |  | 37705 | 37705
|  | N | -626.65 | -147.11 | -1.96 | 1.96 | -4.44 | 4.44 | -2.67 | 2.67 | -628.61 | -622.21 | -773.76 | -760.813 | -755.053 | -763.045 | -741.658 | -741.668 | -747.008 | -760.813 | -622.21 | -773.76 |  |  | 0.015638 | 0.018946 | 1.2147 | 0.5 | Eoy= | 0.026765 | Mox= | 20.71 | -773.76 |  |  |  | 20710 |  |  | 20710 | 20710
| 2 | Mx | 10.4 | 4.25 | 14.8 | -14.8 | 0.27 | -0.27 | -0.72 | 0.72 | 25.2 | 10.13 | 14.65 | 27.545 | 13.982 | 14.468 | 14.52 | 14.52 | 13.08 | 27.545 | 10.13 | 14.65 |  |  | 0.014929 | 0.036472 | 1.1856 | 0.5 | Eoy= | 0.043936 | Mox= | 33.1825 | -755.243 |  | 10.6 | -621.08 | 33182.5 |  |  | 33182.5 | 33182.5
|  | My | 10.6 | 1.21 | -0.46 | 0.46 | -20.98 | 20.98 | -12.56 | 12.56 | 10.14 | 31.58 | 11.81 | 11.275 | 30.571 | -7.193 | 24.128 | 24.128 | -0.992 | 11.275 | 31.58 | 11.81 |  |  | 0.051213 | 0.016428 | 0.96804 | 0.5 | Eox= | 0.059427 | Moy= | 36.645 | -616.64 |  |  |  | 36645 |  |  | 36645 | 36645
|  | N | -621.08 | -147.11 | -1.96 | 1.96 | -4.44 | 4.44 | -2.67 | 2.67 | -623.04 | -616.64 | -768.19 | -755.243 | -749.483 | -757.475 | -736.088 | -736.098 | -741.438 | -755.243 | -616.64 | -768.19 |  |  | 0.015374 | 0.019071 | 1.2059 | 0.5 | Eoy= | 0.026758 | Mox= | 20.555 | -768.19 |  |  |  | 20555 |  |  | 20555 | 20555
C25 | 1 | Mx | -11.62 | -5.1 | -17.74 | 17.74 | -0.08 | 0.08 | 1.03 | -1.03 | -29.36 | -11.54 | -16.72 | -32.176 | -16.138 | -16.282 | -16.73 | -16.73 | -14.67 | -32.176 | -11.54 | -16.72 |  |  | 0.020228 | 0.048301 | 1.0458 | 0.5 | Eoy= | 0.058415 | Mox= | 38.9135 | -666.151 |  | -12.62 | -548.26 | 38913.5 | C25 | 70 | 38913.5 | 38913.5
|  | My | -12.62 | -1.49 | 0.54 | -0.54 | 21.9 | -21.9 | 14.55 | -14.55 | -12.08 | -34.52 | -14.11 | -13.475 | -33.671 | 5.749 | -14.842 | -28.362 | 0.738 | -13.475 | -34.52 | -14.11 |  |  | 0.063389 | 0.021191 | 0.8549 | 0.5 | Eox= | 0.073985 | Moy= | 40.29 | -544.57 |  |  |  | 40290 |  |  | 40290 | 40290
|  | N | -548.26 | -129.05 | -1.94 | 1.94 | -3.69 | 3.69 | -2.18 | 2.18 | -550.2 | -544.57 | -677.31 | -666.151 | -661.084 | -667.726 | -649.31 | -649.32 | -653.68 | -666.151 | -544.57 | -677.31 |  |  | 0.020832 | 0.024686 | 1.0633 | 0.5 | Eoy= | 0.035102 | Mox= | 23.775 | -677.31 |  |  |  | 23775 |  |  | 23775 | 23775
| 2 | Mx | 12.83 | 5.41 | 18.11 | -18.11 | 0.13 | -0.13 | -1.01 | 1.01 | 30.94 | 12.7 | 18.24 | 33.998 | 17.582 | 17.816 | 18.168 | 18.168 | 16.148 | 33.998 | 12.7 | 18.24 |  |  | 0.020954 | 0.051467 | 1.037 | 0.5 | Eoy= | 0.061944 | Mox= | 40.919 | -660.581 |  | 12.96 | -542.69 | 40919 |  |  | 40919 | 40919
|  | My | 12.96 | 1.58 | -0.6 | 0.6 | -23.45 | 23.45 | -15.07 | 15.07 | 12.36 | 36.41 | 14.54 | 13.842 | 35.487 | -6.723 | 29.294 | 29.294 | -0.846 | 13.842 | 36.41 | 14.54 |  |  | 0.067551 | 0.023562 | 0.84615 | 0.5 | Eox= | 0.079332 | Moy= | 42.76 | -539 |  |  |  | 42760 |  |  | 42760 | 42760
|  | N | -542.69 | -129.05 | -1.94 | 1.94 | -3.69 | 3.69 | -2.18 | 2.18 | -544.63 | -539 | -671.74 | -660.581 | -655.514 | -662.156 | -643.74 | -643.75 | -648.11 | -660.581 | -539 | -671.74 |  |  | 0.021645 | 0.027153 | 1.0545 | 0.5 | Eoy= | 0.037976 | Mox= | 25.51 | -671.74 |  |  |  | 25510 |  |  | 25510 | 25510
C26 | 1 | Mx | -9.05 | -3.89 | -14.02 | 14.02 | -0.13 | 0.13 | 0.8 | -0.8 | -23.07 | -8.92 | -12.94 | -25.169 | -12.434 | -12.668 | -12.962 | -12.962 | -11.362 | -25.169 | -8.92 | -12.94 |  |  | 0.017073 | 0.043965 | 1.0423 | 0.5 | Eoy= | 0.052502 | Mox= | 30.056 | -572.472 |  | -9.09 | -470.52 | 30056 | C26 | 65 | 30056 | 30056
|  | My | -9.09 | -1.1 | 0.34 | -0.34 | 16.37 | -16.37 | 11.05 | -11.05 | -8.75 | -25.46 | -10.19 | -9.774 | -24.813 | 4.653 | -10.77 | -21.02 | 1.08 | -9.774 | -25.46 | -10.19 |  |  | 0.054466 | 0.019082 | 0.85107 | 0.5 | Eox= | 0.064007 | Moy= | 29.92 | -467.45 |  |  |  | 29920 |  |  | 29920 | 29920
|  | N | -470.52 | -111.38 | -1.9 | 1.9 | -3.07 | 3.07 | -1.76 | 1.76 | -472.42 | -467.45 | -581.9 | -572.472 | -567.999 | -573.525 | -557.854 | -557.864 | -561.384 | -572.472 | -467.45 | -581.9 |  |  | 0.017512 | 0.022237 | 1.0594 | 0.5 | Eoy= | 0.030993 | Mox= | 18.035 | -581.9 |  |  |  | 18035 |  |  | 18035 | 18035
| 2 | Mx | 9.89 | 4.27 | 14.79 | -14.79 | 0.14 | -0.14 | -0.84 | 0.84 | 24.68 | 9.75 | 14.16 | 27.044 | 13.607 | 13.859 | 14.146 | 14.146 | 12.466 | 27.044 | 9.75 | 14.16 |  |  | 0.01782 | 0.047588 | 1.0347 | 0.5 | Eoy= | 0.056498 | Mox= | 32.1075 | -568.292 |  | 9.89 | -466.34 | 32107.5 |  |  | 32107.5 | 32107.5
|  | My | 9.56 | 1.03 | -0.4 | 0.4 | -17.81 | 17.81 | -11.81 | 11.81 | 9.16 | 27.37 | 10.59 | 10.127 | 26.516 | -5.542 | 22.194 | 22.194 | -1.426 | 10.127 | 27.37 | 10.59 |  |  | 0.05908 | 0.021046 | 0.84346 | 0.5 | Eox= | 0.069603 | Moy= | 32.245 | -463.27 |  |  |  | 32245 |  |  | 32245 | 32245
|  | N | -466.34 | -111.38 | -1.9 | 1.9 | -3.07 | 3.07 | -1.76 | 1.76 | -468.24 | -463.27 | -577.72 | -568.292 | -563.819 | -569.345 | -553.674 | -553.684 | -557.204 | -568.292 | -463.27 | -577.72 |  |  | 0.018331 | 0.02451 | 1.0518 | 0.5 | Eoy= | 0.033675 | Mox= | 19.455 | -577.72 |  |  |  | 19455 |  |  | 19455 | 19455
C27 | 1 | Mx | -11.3 | -4.99 | -15.28 | 15.28 | -0.05 | 0.05 | 0.91 | -0.91 | -26.58 | -11.25 | -16.29 | -29.543 | -15.746 | -15.836 | -16.202 | -16.202 | -14.382 | -29.543 | -11.25 | -16.29 |  |  | 0.023968 | 0.061456 | 0.87522 | 0.5 | Eoy= | 0.07344 | Mox= | 35.304 | -480.717 |  | -11.3 | -394.74 | 35304 | C27 | 65 | 35304 | 35304
|  | My | -10.82 | -1.15 | 0.37 | -0.37 | 17.07 | -17.07 | 11.71 | -11.71 | -10.45 | -27.89 | -11.97 | -11.522 | -27.218 | 3.508 | -12.65 | -23.45 | -0.03 | -11.522 | -27.89 | -11.97 |  |  | 0.07113 | 0.028692 | 0.71388 | 0.53337 | Eox= | 0.086433 | Moy= | 33.8904 | -392.1 |  |  |  | 33890.3772 |  |  | 33890.3772 | 33890.377
|  | N | -394.74 | -93.7 | -1.83 | 1.83 | -2.64 | 2.64 | -1.46 | 1.46 | -396.57 | -392.1 | -488.44 | -480.717 | -476.694 | -481.446 | -468.23 | -468.24 | -471.16 | -480.717 | -392.1 | -488.44 |  |  | 0.024507 | 0.033351 | 0.88929 | 0.5 | Eoy= | 0.045604 | Mox= | 22.275 | -488.44 |  |  |  | 22275 |  |  | 22275 | 22275
| 2 | Mx | 11.77 | 5.15 | 15.9 | -15.9 | 0.07 | -0.07 | -0.94 | 0.94 | 27.67 | 11.7 | 16.92 | 30.715 | 16.342 | 16.342 | 16.83 | 16.83 | 14.95 | 30.715 | 11.7 | 16.92 |  |  | 0.024151 | 0.064455 | 0.86761 | 0.5 | Eoy= | 0.07653 | Mox= | 36.4695 | -476.537 |  | 11.77 | -390.56 | 36469.5 |  |  | 36469.5 | 36469
|  | My | 10.87 | 1.12 | -0.41 | 0.41 | -18.09 | 18.09 | -12.3 | 12.3 | 10.46 | 28.96 | 11.99 | 11.509 | 28.159 | 28.159 | 24.066 | 24.066 | -0.534 | 11.509 | 28.96 | 11.99 |  |  | 0.073652 | 0.029756 | 0.71589 | 0.53154 | Eox= | 0.089469 | Moy= | 35.1791 | -393.2 |  |  |  | 35179.0692 |  |  | 35179.0692 | 35179.069
|  | N | -390.56 | -93.7 | -1.83 | 1.83 | 2.64 | -2.64 | -1.46 | 1.46 | -392.39 | -393.2 | -484.26 | -476.537 | -477.266 | -477.266 | -464.05 | -464.06 | -466.98 | -476.537 | -393.2 | -484.26 |  |  | 0.024759 | 0.03494 | 0.88168 | 0.5 | Eoy= | 0.04732 | Mox= | 22.915 | -484.26 |  |  |  | 22915 |  |  | 22915 | 22915
C28 | 1 | Mx | -9.48 | -4.17 | -12.39 | 12.39 | -0.06 | 0.06 | 0.72 | -0.72 | -21.87 | -9.42 | -13.65 | -24.384 | -13.179 | -13.287 | -13.536 | -13.536 | -12.096 | -24.384 | -9.42 | -13.65 |  |  | 0.023317 | 0.063139 | 0.98206 | 0.5 | Eoy= | 0.074797 | Mox= | 28.8865 | -386.197 |  | -9.48 | -319.66 | 28886.5 | C28 | 55 | 28886.5 | 28886.5
|  | My | -8.42 | -0.92 | 0.27 | -0.27 | 13.1 | -13.1 | 9.09 | -9.09 | -8.15 | -21.52 | -9.34 | -9.005 | -21.038 | 2.542 | -9.876 | -18.246 | -0.066 | -9.005 | -21.52 | -9.34 |  |  | 0.067803 | 0.02968 | 0.80709 | 0.5 | Eox= | 0.082643 | Moy= | 26.23 | -317.39 |  |  |  | 26230 |  |  | 26230 | 26230
|  | N | -319.66 | -72.25 | -1.68 | 1.68 | -2.27 | 2.27 | -1.21 | 1.21 | -321.34 | -317.39 | -391.91 | -386.197 | -382.642 | -386.728 | -376.24 | -376.25 | -378.67 | -386.197 | -317.39 | -391.91 |  |  | 0.023832 | 0.034829 | 0.99659 | 0.5 | Eoy= | 0.046745 | Mox= | 18.32 | -391.91 |  |  |  | 18320 |  |  | 18320 | 18320
| 2 | Mx | 9.81 | 4.29 | 12.94 | -12.94 | 0.07 | -0.07 | -0.75 | 0.75 | 22.75 | 9.74 | 14.1 | 25.317 | 13.608 | 13.734 | 13.992 | 13.992 | 12.492 | 25.317 | 9.74 | 14.1 |  |  | 0.022758 | 0.065548 | 0.98217 | 0.5 | Eoy= | 0.076927 | Mox= | 29.712 | -386.237 |  | 9.81 | -316.1 | 29712 |  |  | 29712 | 29712
|  | My | 8.25 | 0.88 | -0.28 | 0.28 | -13.93 | 13.93 | -9.66 | 9.66 | 7.97 | 22.18 | 9.13 | 8.79 | 21.579 | -3.495 | 18.614 | 18.614 | -0.706 | 8.79 | 22.18 | 9.13 |  |  | 0.070675 | 0.031036 | 0.79804 | 0.5 | Eox= | 0.086193 | Moy= | 27.05 | -313.83 |  |  |  | 27050 |  |  | 27050 | 27050
|  | N | -316.1 | -76.25 | -1.68 | 1.68 | -2.27 | 2.27 | -1.21 | 1.21 | -317.78 | -313.83 | -392.35 | -386.237 | -382.682 | -386.768 | -375.88 | -375.89 | -378.31 | -386.237 | -313.83 | -392.35 |  |  | 0.02327 | 0.035937 | 0.99771 | 0.5 | Eoy= | 0.047572 | Mox= | 18.665 | -392.35 |  |  |  | 18665 |  |  | 18665 | 18665
C29 | 1 | Mx | -11.53 | -5.11 | -13.15 | 13.15 | 0.04 | -0.04 | 0.82 | -0.82 | -24.68 | -11.57 | -16.64 | -27.964 | -16.165 | -16.093 | -16.438 | -16.438 | -14.798 | -27.964 | -11.57 | -16.64 |  |  | 0.035969 | 0.093047 | 0.76423 | 0.5 | Eoy= | 0.11103 | Mox= | 33.369 | -300.535 |  | -11.53 | -246.13 | 33369 | C29 | 55 | 33369 | 33369
|  | My | -10.18 | -0.99 | 0.29 | -0.29 | 13.2 | -13.2 | 8.95 | -8.95 | -9.89 | -23.38 | -11.17 | -10.81 | -22.951 | 0.809 | -11.792 | -19.922 | -2.022 | -10.81 | -23.38 | -11.17 |  |  | 0.095761 | 0.047389 | 0.62085 | 0.61802 | Eox= | 0.12505 | Moy= | 30.5305 | -244.15 |  |  |  | 30530.5469 |  |  | 30530.5469 | 30530.547
|  | N | -246.13 | -58.97 | -1.48 | 1.48 | -1.98 | 1.98 | -1.02 | 1.02 | -247.61 | -244.15 | -305.1 | -300.535 | -297.421 | -300.985 | -292.276 | -292.286 | -294.326 | -300.535 | -244.15 | -305.1 |  |  | 0.036611 | 0.054539 | 0.77584 | 0.5 | Eoy= | 0.072845 | Mox= | 22.225 | -305.1 |  |  |  | 22225 |  |  | 22225 | 22225
| 2 | Mx | 13.08 | 5.8 | 14.57 | -14.57 | -0.03 | 0.03 | -0.91 | 0.91 | 27.65 | 13.11 | 18.88 | 31.413 | 18.327 | 18.273 | 18.63 | 18.63 | 16.81 | 31.413 | 13.11 | 18.88 |  |  | 0.042143 | 0.10578 | 0.75516 | 0.5 | Eoy= | 0.12685 | Mox= | 37.6705 | -296.965 |  | 13.08 | -242.56 | 37670.5 |  |  | 37670.5 | 37670.5
|  | My | 11.93 | 0.98 | -0.33 | 0.33 | -14.63 | 14.63 | -10.04 | 10.04 | 11.6 | 26.56 | 12.91 | 12.515 | 25.979 | -0.355 | 22.754 | 22.754 | 2.674 | 12.515 | 26.56 | 12.91 |  |  | 0.1104 | 0.054493 | 0.61177 | 0.62629 | Eox= | 0.14453 | Moy= | 34.7706 | -240.58 |  |  |  | 34770.6088 |  |  | 34770.6088 | 34770.609
|  | N | -242.56 | -58.97 | -1.48 | 1.48 | -1.98 | 1.98 | -1.02 | 1.02 | -244.04 | -240.58 | -301.53 | -296.965 | -293.851 | -297.415 | -288.706 | -288.716 | -290.756 | -296.965 | -240.58 | -301.53 |  |  | 0.042815 | 0.062614 | 0.76676 | 0.5 | Eoy= | 0.084021 | Mox= | 25.335 | -301.53 |  |  |  | 25335 |  |  | 25335 | 25335
C30 | 1 | Mx | -4.33 | -2.07 | -5.99 | 5.99 | -0.04 | 0.04 | 0.35 | -0.35 | -10.32 | -4.29 | -6.4 | -11.584 | -6.157 | -6.229 | -6.336 | -6.336 | -5.636 | -11.584 | -6.157 | -6.4 |  |  | 0.018603 | 0.055368 | 1.0059 | 0.5 | Eoy= | 0.064669 | Mox= | 13.53 | -209.218 |  | -4.33 | -170.86 | 13530 | C30 | 40 | 13530 | 13530
|  | My | -3.1 | -0.92 | 0.04 | -0.04 | 5.84 | -5.84 | 3.53 | -3.53 | -3.06 | -8.94 | -4.02 | -3.892 | -9.184 | 1.328 | -4.186 | -7.366 | -0.306 | -3.892 | -9.184 | -4.02 |  |  | 0.044496 | 0.02983 | 0.99231 | 0.5 | Eox= | 0.059411 | Moy= | 12.2625 | -206.401 |  |  |  | 12262.5 |  |  | 12262.5 | 12262.5
|  | N | -170.86 | -41.39 | -1.23 | 1.23 | -1.9 | 1.9 | -0.97 | 0.97 | -172.09 | -168.96 | -212.25 | -209.218 | -206.401 | -209.821 | -202.992 | -203.002 | -204.942 | -209.218 | -206.401 | -212.25 |  |  | 0.01894 | 0.030153 | 1.0204 | 0.5 | Eoy= | 0.039623 | Mox= | 8.41 | -212.25 |  |  |  | 8410 |  |  | 8410 | 8410
| 2 | Mx | 3.83 | 2.04 | 6.58 | -6.58 | 0.05 | -0.05 | -0.38 | 0.38 | 10.41 | 3.78 | 5.87 | 11.588 | 5.621 | 5.711 | 5.842 | 5.842 | 5.082 | 11.588 | 5.621 | 5.87 |  |  | 0.013503 | 0.055924 | 0.99619 | 0.5 | Eoy= | 0.062676 | Mox= | 12.987 | -207.208 |  | 3.83 | -168.85 | 12987 |  |  | 12987 | 12987
|  | My | 1.52 | 1.46 | -0.04 | 0.04 | -6.36 | 6.36 | -3.93 | 3.93 | 1.48 | 7.88 | 2.98 | 2.798 | 8.558 | -2.89 | 6.618 | 6.618 | -1.242 | 2.798 | 8.558 | 2.98 |  |  | 0.041871 | 0.027501 | 0.98265 | 0.5 | Eox= | 0.055621 | Moy= | 11.3685 | -204.391 |  |  |  | 11368.5 |  |  | 11368.5 | 11368.5
|  | N | -168.85 | -41.39 | -1.23 | 1.23 | -1.9 | 1.9 | -0.97 | 0.97 | -170.08 | -166.95 | -210.24 | -207.208 | -204.391 | -207.811 | -200.982 | -200.992 | -202.932 | -207.208 | -204.391 | -210.24 |  |  | 0.014174 | 0.02792 | 1.0108 | 0.5 | Eoy= | 0.035008 | Mox= | 7.36 | -210.24 |  |  |  | 7360 |  |  | 7360 | 7360
C31 | 1 | Mx | -3.2 | -1.69 | -6.54 | 6.54 | 0 | 0 | 0.39 | -0.39 | -9.74 | -3.2 | -4.89 | -10.607 | -4.721 | -4.721 | -4.942 | -4.942 | -4.162 | -10.607 | -4.721 | -4.721 |  |  | 0.020569 | 0.077312 | 0.6596 | 0.58276 | Eoy= | 0.089299 | Mox= | 12.2516 | -137.197 |  | -3.2 | -124.39 | 12251.5575 | C31 | 40 | 12251.5575 | 12251.558
|  | My | -1.85 | -1.17 | 0.09 | -0.09 | 5.83 | -5.83 | 3.36 | -3.36 | -1.76 | -7.68 | -3.02 | -2.822 | -8.15 | 2.344 | -3.176 | -6.146 | 0.574 | -2.822 | -8.15 | 2.344 |  |  | 0.060592 | 0.035099 | 0.64666 | 0.59454 | Eox= | 0.08146 | Moy= | 10.9568 | -134.506 |  |  |  | 10956.8056 |  |  | 10956.8056 | 10956.806
|  | N | -124.39 | -13.34 | -0.89 | 0.89 | -2.1 | 2.1 | -1.09 | 1.09 | -125.28 | -122.29 | -137.73 | -137.197 | -134.506 | -138.286 | -133.962 | -133.972 | -136.152 | -137.197 | -134.506 | -138.286 |  |  | 0.01695 | 0.034139 | 0.66484 | 0.578 | Eoy= | 0.043937 | Mox= | 6.0758 | -138.286 |  |  |  | 6075.8291 |  |  | 6075.8291 | 6075.829
| 2 | Mx | 3 | 1.33 | 6.49 | -6.49 | 0 | 0 | -0.39 | 0.39 | 9.49 | 3 | 4.33 | 10.038 | 4.197 | 4.197 | 4.454 | 4.454 | 3.674 | 10.038 | 3 | 4.197 |  |  | 0.029771 | 0.074247 | 0.64999 | 0.59151 | Eoy= | 0.091857 | Mox= | 12.4188 | -135.197 |  | 3.8 | -122.39 | 12418.8403 |  |  | 12418.8403 | 12418.84
|  | My | 3.8 | 0.33 | -0.08 | 0.08 | -5.74 | 5.74 | -3.35 | 3.35 | 3.72 | 9.54 | 4.13 | 4.025 | 9.263 | -1.069 | 7.414 | 7.414 | 0.714 | 4.025 | 9.54 | -1.069 |  |  | 0.079308 | 0.02494 | 0.57832 | 0.65673 | Eox= | 0.095687 | Moy= | 11.5102 | -120.29 |  |  |  | 11510.1938 |  |  | 11510.1938 | 11510.194
|  | N | -122.39 | -13.34 | -0.89 | 0.89 | -2.1 | 2.1 | -1.09 | 1.09 | -123.28 | -120.29 | -135.73 | -135.197 | -132.506 | -136.286 | -131.962 | -131.972 | -134.152 | -135.197 | -120.29 | -136.286 |  |  | 0.0078438 | 0.030796 | 0.65522 | 0.58675 | Eoy= | 0.035398 | Mox= | 4.8242 | -136.286 |  |  |  | 4824.2344 |  |  | 4824.2344 | 4824.234
C32 | 1 | Mx | -2.7 | -1.2 | -7.26 | 7.26 | 0.04 | -0.04 | 0.47 | -0.47 | -9.96 | -2.66 | -3.9 | -10.314 | -3.744 | -3.744 | -4.13 | -3.19 | -3.19 | -10.314 | -2.66 | -3.744 |  |  | 0.023621 | 0.19937 | 0.24872 | 0.68133 | Eoy= | 0.21546 | Mox= | 11.1466 | -51.733 |  | -2.7 | -48.79 | 11146.5876 | C32 | 40 | 11146.5876 | 11146.588
|  | My | 0.52 | 0.6 | 0.18 | -0.18 | 5.62 | -5.62 | 3 | -3 | 0.7 | 6.14 | 1.12 | 1.222 | 6.118 | 6.118 | 0.53 | 4 | 4 | 1.222 | 6.14 | 6.118 |  |  | 0.1218 | 0.052767 | 0.24236 | 0.67554 | Eox= | 0.15745 | Moy= | 7.9369 | -50.41 |  |  |  | 7936.9464 |  |  | 7936.9464 | 7936.946
|  | N | -48.79 | -2.74 | -0.53 | 0.53 | -1.62 | 1.62 | -0.83 | 0.83 | -49.32 | -50.41 | -51.53 | -51.733 | -52.714 | -52.714 | -50.142 | -51.812 | -51.812 | -51.733 | -50.41 | -52.714 |  |  | 0.11606 | 0.071025 | 0.25343 | 0.68562 | Eox= | 0.16476 | Moy= | 8.685 | -52.714 |  |  |  | 8684.9753 |  |  | 8684.9753 | 8684.975
| 2 | Mx | 2.14 | 1.28 | 7.8 | -7.8 | -0.05 | 0.05 | -0.5 | 0.5 | 9.94 | 2.09 | 3.42 | 10.312 | 3.247 | 3.247 | 3.664 | 2.664 | 2.664 | 10.312 | 2.09 | 3.247 |  |  | 0.15153 | 0.20664 | 0.23992 | 0.67333 | Eoy= | 0.30867 | Mox= | 15.4037 | -49.903 |  | -6.86 | -46.96 | 15403.6884 |  |  | 15403.6884 | 15403.688
|  | My | -6.86 | -0.62 | -0.16 | 0.16 | -5.71 | 5.71 | -3.08 | 3.08 | -7.02 | -12.57 | -7.48 | -7.562 | -12.557 | -12.557 | -4.276 | -10.436 | -10.436 | -7.562 | -12.57 | -12.557 |  |  | 0.25875 | 0.043022 | 0.23356 | 0.66754 | Eox= | 0.28747 | Moy= | 13.9652 | -48.58 |  |  |  | 13965.1534 |  |  | 13965.1534 | 13965.153
|  | N | -46.96 | -2.74 | -0.53 | 0.53 | -1.62 | 1.62 | -0.83 | 0.83 | -47.49 | -48.58 | -49.7 | -49.903 | -50.884 | -50.884 | -48.312 | -49.982 | -49.982 | -49.903 | -48.58 | -50.884 |  |  | 0.24678 | 0.063812 | 0.24463 | 0.67762 | Eox= | 0.29002 | Moy= | 14.7572 | -50.884 |  |  |  | 14757.224 |  |  | 14757.224 | 14757.224
C33 | 1 | Mx | 0.75 | -1.18 | -18.66 | 18.66 | -2.84 | 2.84 | 5.02 | -5.02 | 19.41 | -2.09 | -0.43 | 17.544 | -2.868 | -2.868 | 5.77 | 4.826 | 4.826 | 19.41 | -2.09 | -2.868 |  |  | 0.012552 | 0.034608 | 0.76697 | 0.5 | Eoy= | 0.040884 | Mox= | 22.93 | -560.85 |  | 7.6 | -562.18 | 22930 | C33 | 75 | 22930 | 22930
|  | My | 7.6 | 2.25 | 0.56 | -0.56 | 27.48 | -27.48 | 15.57 | -15.57 | 7.04 | 35.08 | 9.85 | 7.096 | 34.357 | 34.357 | 23.17 | 24.97 | 24.97 | 7.04 | 35.08 | 34.357 |  |  | 0.05849 | 0.0034847 | 0.82018 | 0.5 | Eox= | 0.060232 | Moy= | 36.125 | -599.76 |  |  |  | 36125 |  |  | 36125 | 36125
|  | N | -562.18 | -120.24 | -1.33 | 1.33 | -37.58 | 37.58 | -23.77 | 23.77 | -560.85 | -599.76 | -682.42 | -560.983 | -704.218 | -704.218 | -585.94 | -682.142 | -682.142 | -560.85 | -599.76 | -704.218 |  |  | 0.048787 | 0.0040726 | 0.96303 | 0.5 | Eox= | 0.050824 | Moy= | 35.791 | -704.218 |  |  |  | 35791 |  |  | 35791 | 35791
| 2 | Mx | 1.32 | 2.73 | 1.35 | -1.35 | 0.22 | -0.22 | -0.41 | 0.41 | 4.05 | 4.05 | 4.05 | 4.992 | 3.579 | 3.975 | 3.914 | 3.914 | 3.094 | 4.992 | 3.579 | 3.975 |  |  | 0.040968 | 0.0075087 | 0.90917 | 0.5 | Eox= | 0.044723 | Moy= | 29.733 | -664.833 |  | -21.99 | -555.42 | 29733 |  |  | 29733 | 29733
|  | My | -21.99 | -5.9 | 0.07 | -0.07 | 3.93 | -3.93 | 2.5 | -2.5 | -27.89 | -27.89 | -27.89 | -27.237 | -30.837 | -23.763 | -29.21 | -29.21 | -24.21 | -27.237 | -30.837 | -23.763 |  |  | 0.048962 | 0.0056826 | 0.86128 | 0.5 | Eox= | 0.051803 | Moy= | 32.6265 | -629.814 |  |  |  | 32626.5 |  |  | 32626.5 | 32626
|  | N | -555.42 | -120.24 | -1.33 | 1.33 | -37.58 | 37.58 | -23.77 | 23.77 | -675.66 | -675.66 | -675.66 | -664.833 | -629.814 | -697.458 | -627.832 | -627.842 | -675.382 | -664.833 | -629.814 | -697.458 |  |  | 0.034071 | 0.0056993 | 0.95379 | 0.5 | Eox= | 0.036921 | Moy= | 25.7505 | -697.458 |  |  |  | 25750.5 |  |  | 25750.5 | 25750
C34 | 1 | Mx | -0.79 | -2.17 | -15.76 | 15.76 | -2.66 | 2.66 | 4.2 | -4.2 | -16.55 | -3.45 | -2.96 | -16.927 | -5.137 | -5.137 | -6.726 | 1.674 | 1.674 | -16.927 | -5.137 | -5.137 |  |  | 0.045402 | 0.028689 | 0.80686 | 0.5 | Eox= | 0.059747 | Moy= | 35.2515 | -590.016 |  | 21.46 | -492.51 | 35251.5 | C34 | 75 | 35251.5 | 35251
|  | My | 21.46 | 5.7 | 0.22 | -0.22 | 18.96 | -18.96 | 11.12 | -11.12 | 21.68 | 40.42 | 27.16 | 26.788 | 43.654 | 43.654 | 21.82 | 37.14 | 37.14 | 26.788 | 43.654 | 43.654 |  |  | 0.070491 | 0.0082951 | 0.84688 | 0.5 | Eox= | 0.074639 | Moy= | 46.2225 | -619.284 |  |  |  | 46222.5 |  |  | 46222.5 | 46222
|  | N | -492.51 | -106.95 | -1.39 | 1.39 | -33.91 | 33.91 | -21.63 | 21.63 | -493.9 | -526.42 | -599.46 | -590.016 | -619.284 | -619.284 | -556.43 | -599.7 | -599.7 | -590.016 | -619.284 | -619.284 |  |  | 0.070491 | 0.0082951 | 0.84688 | 0.5 | Eox= | 0.074639 | Moy= | 46.2225 | -619.284 |  |  |  | 46222.5 |  |  | 46222.5 | 46222
| 2 | Mx | 1.67 | 0.72 | 10.16 | -10.16 | 2.66 | -2.66 | -2.81 | 2.81 | 11.83 | 4.33 | 2.39 | 11.462 | 4.712 | 4.712 | 5.056 | -0.564 | -0.564 | 11.83 | 4.712 | 4.712 |  |  | 0.046329 | 0.024424 | 0.66237 | 0.58024 | Eox= | 0.060501 | Moy= | 29.3042 | -484.36 |  | -22.39 | -482.97 | 29304.2497 |  |  | 29304.2497 | 29304.25
|  | My | -22.39 | -5.47 | -0.05 | 0.05 | -9.78 | 9.78 | -5.06 | 5.06 | -22.44 | -32.17 | -27.86 | -27.358 | -36.115 | -36.115 | -21.706 | -31.826 | -31.826 | -22.44 | -36.115 | -36.115 |  |  | 0.05923 | 0.0077278 | 0.83384 | 0.5 | Eox= | 0.063094 | Moy= | 38.471 | -609.744 |  |  |  | 38471 |  |  | 38471 | 38471
|  | N | -482.97 | -106.95 | -1.39 | 1.39 | -33.91 | 33.91 | -21.63 | 21.63 | -484.36 | -516.88 | -589.92 | -580.476 | -609.744 | -609.744 | -546.89 | -590.16 | -590.16 | -484.36 | -609.744 | -609.744 |  |  | 0.05923 | 0.0077278 | 0.83384 | 0.5 | Eox= | 0.063094 | Moy= | 38.471 | -609.744 |  |  |  | 38471 |  |  | 38471 | 38471
C35 | 1 | Mx | -1.56 | -0.2 | -14.97 | 14.97 | -0.76 | 0.76 | 3.68 | -3.68 | -16.53 | -2.32 | -1.76 | -15.213 | -2.424 | -2.424 | -5.4 | 1.96 | 1.96 | -16.53 | -2.424 | -2.424 |  |  | 0.03942 | 0.038307 | 0.78563 | 0.5 | Eox= | 0.058573 | Moy= | 25.275 | -431.51 |  | 16.82 | -430.1 | 25275 | C35 | 65 | 25275 | 25275
|  | My | 16.82 | 4.04 | 0.19 | -0.19 | 12.11 | -12.11 | 7.97 | -7.97 | 17.01 | 28.93 | 20.86 | 20.627 | 31.355 | 31.355 | 16.372 | 28.022 | 28.022 | 17.01 | 31.355 | 31.355 |  |  | 0.057899 | 0.0044761 | 0.98598 | 0.5 | Eox= | 0.060137 | Moy= | 32.567 | -541.547 |  |  |  | 32567 |  |  | 32567 | 32567
|  | N | -430.1 | -95.21 | -1.41 | 1.41 | -28.62 | 28.62 | -18.44 | 18.44 | -431.51 | -458.72 | -525.31 | -517.058 | -541.547 | -541.547 | -487.818 | -524.708 | -524.708 | -431.51 | -541.547 | -541.547 |  |  | 0.057899 | 0.0044761 | 0.98598 | 0.5 | Eox= | 0.060137 | Moy= | 32.567 | -541.547 |  |  |  | 32567 |  |  | 32567 | 32567
| 2 | Mx | 1.74 | 0.31 | 12.6 | -12.6 | 1.63 | -1.63 | -3.24 | 3.24 | 14.34 | 3.37 | 2.05 | 13.359 | 3.486 | 3.486 | 5.228 | -1.252 | -1.252 | 14.34 | 3.486 | 3.486 |  |  | 0.044653 | 0.033666 | 0.77551 | 0.5 | Eox= | 0.061486 | Moy= | 26.19 | -425.95 |  | -18.89 | -424.54 | 26190 |  |  | 26190 | 26190
|  | My | -18.89 | -4.52 | -0.13 | 0.13 | -11.15 | 11.15 | -6.44 | 6.44 | -19.02 | -30.04 | -23.41 | -23.075 | -32.993 | -32.993 | -16.066 | -28.946 | -28.946 | -19.02 | -32.993 | -32.993 |  |  | 0.061556 | 0.0065039 | 0.97585 | 0.5 | Eox= | 0.064808 | Moy= | 34.736 | -535.987 |  |  |  | 34736 |  |  | 34736 | 34736
|  | N | -424.54 | -95.21 | -1.41 | 1.41 | -28.62 | 28.62 | -18.44 | 18.44 | -425.95 | -453.16 | -519.75 | -511.498 | -535.987 | -535.987 | -482.258 | -519.148 | -519.148 | -425.95 | -535.987 | -535.987 |  |  | 0.061556 | 0.0065039 | 0.97585 | 0.5 | Eox= | 0.064808 | Moy= | 34.736 | -535.987 |  |  |  | 34736 |  |  | 34736 | 34736
C36 | 1 | Mx | -1.97 | -0.76 | -16.8 | 16.8 | -0.26 | 0.26 | 4.1 | -4.1 | -18.77 | -2.23 | -2.73 | -17.774 | -2.888 | -2.888 | -6.678 | 1.522 | 1.522 | -18.77 | -2.888 | -2.888 |  |  | 0.056824 | 0.050287 | 0.67958 | 0.56458 | Eox= | 0.085215 | Moy= | 31.8072 | -373.26 |  | 21.03 | -371.91 | 31807.1866 | C36 | 65 | 31807.1866 | 31807.187
|  | My | 21.03 | 5.21 | 0.18 | -0.18 | 11.28 | -11.28 | 7.74 | -7.74 | 21.21 | 32.31 | 26.24 | 25.881 | 35.871 | 35.871 | 21.098 | 32.938 | 32.938 | 21.21 | 35.871 | 35.871 |  |  | 0.076651 | 0.0061713 | 0.85203 | 0.5 | Eox= | 0.079737 | Moy= | 37.315 | -467.976 |  |  |  | 37315 |  |  | 37315 | 37315
|  | N | -371.91 | -83.55 | -1.35 | 1.35 | -23.19 | 23.19 | -15 | 15 | -373.26 | -395.1 | -455.46 | -448.32 | -467.976 | -467.976 | -423.74 | -453.75 | -453.75 | -373.26 | -467.976 | -467.976 |  |  | 0.076651 | 0.0061713 | 0.85203 | 0.5 | Eox= | 0.079737 | Moy= | 37.315 | -467.976 |  |  |  | 37315 |  |  | 37315 | 37315
| 2 | Mx | 2.2 | 0.69 | 16.73 | -16.73 | 0.6 | -0.6 | -4.13 | 4.13 | 18.93 | 2.8 | 2.89 | 17.878 | 3.361 | 3.361 | 6.882 | -1.378 | -1.378 | 18.93 | 3.361 | 3.361 |  |  | 0.065408 | 0.051484 | 0.66944 | 0.57381 | Eox= | 0.09495 | Moy= | 34.9122 | -367.69 |  | -23.84 | -366.34 | 34912.2132 |  |  | 34912.2132 | 34912.213
|  | My | -23.84 | -5.85 | -0.21 | 0.21 | -12.13 | 12.13 | -7.7 | 7.7 | -24.05 | -35.97 | -29.69 | -29.294 | -40.022 | -40.022 | -20.82 | -36.22 | -36.22 | -24.05 | -40.022 | -40.022 |  |  | 0.086552 | 0.0072685 | 0.84189 | 0.5 | Eox= | 0.090186 | Moy= | 41.7025 | -462.406 |  |  |  | 41702.5 |  |  | 41702.5 | 41702.5
|  | N | -366.34 | -83.55 | -1.35 | 1.35 | -23.19 | 23.19 | -15 | 15 | -367.69 | -389.53 | -449.89 | -442.75 | -462.406 | -462.406 | -418.17 | -448.18 | -448.18 | -367.69 | -462.406 | -462.406 |  |  | 0.086552 | 0.0072685 | 0.84189 | 0.5 | Eox= | 0.090186 | Moy= | 41.7025 | -462.406 |  |  |  | 41702.5 |  |  | 41702.5 | 41702.5
C37 | 1 | Mx | -1.69 | -0.63 | -13.02 | 13.02 | -0.68 | 0.68 | 3.28 | -3.28 | -14.71 | -2.37 | -2.32 | -13.975 | -2.869 | -2.869 | -5.474 | 1.086 | 1.086 | -14.71 | -2.869 | -2.869 |  |  | 0.051979 | 0.046679 | 0.80135 | 0.5 | Eox= | 0.075318 | Moy= | 23.735 | -315.13 |  | 16.29 | -313.84 | 23735 | C37 | 55 | 23735 | 23735
|  | My | 16.29 | 4 | 0.09 | -0.09 | 9.1 | -9.1 | 6.22 | -6.22 | 16.38 | 25.39 | 20.29 | 19.971 | 28.08 | 28.08 | 16.21 | 25.71 | 25.71 | 16.38 | 28.08 | 28.08 |  |  | 0.071116 | 0.0072661 | 1.0041 | 0.5 | Eox= | 0.074749 | Moy= | 29.5145 | -394.849 |  |  |  | 29514.5 |  |  | 29514.5 | 29514.5
|  | N | -313.84 | -71.92 | -1.29 | 1.29 | -18.09 | 18.09 | -11.65 | 11.65 | -315.13 | -331.93 | -385.76 | -379.729 | -394.849 | -394.849 | -359.716 | -383.026 | -383.026 | -315.13 | -394.849 | -394.849 |  |  | 0.071116 | 0.0072661 | 1.0041 | 0.5 | Eox= | 0.074749 | Moy= | 29.5145 | -394.849 |  |  |  | 29514.5 |  |  | 29514.5 | 29514.5
| 2 | Mx | 1.85 | 0.63 | 13.6 | -13.6 | 0.75 | -0.75 | -3.49 | 3.49 | 15.45 | 2.6 | 2.48 | 14.657 | 3.092 | 3.092 | 5.844 | -1.136 | -1.136 | 15.45 | 3.092 | 3.092 |  |  | 0.060556 | 0.049686 | 0.79072 | 0.5 | Eox= | 0.0854 | Moy= | 26.555 | -310.95 |  | -18.69 | -309.66 | 26555 |  |  | 26555 | 26555
|  | My | -18.69 | -4.57 | -0.14 | 0.14 | -10.11 | 10.11 | -6.65 | 6.65 | -18.83 | -28.8 | -23.26 | -22.929 | -31.902 | -31.902 | -15.696 | -28.996 | -28.996 | -18.83 | -31.902 | -31.902 |  |  | 0.08166 | 0.0079146 | 0.99344 | 0.5 | Eox= | 0.085617 | Moy= | 33.448 | -390.669 |  |  |  | 33448 |  |  | 33448 | 33448
|  | N | -309.66 | -71.92 | -1.29 | 1.29 | -18.09 | 18.09 | -11.65 | 11.65 | -310.95 | -327.75 | -381.58 | -375.549 | -390.669 | -390.669 | -355.536 | -378.846 | -378.846 | -310.95 | -390.669 | -390.669 |  |  | 0.08166 | 0.0079146 | 0.99344 | 0.5 | Eox= | 0.085617 | Moy= | 33.448 | -390.669 |  |  |  | 33448 |  |  | 33448 | 33448
C38 | 1 | Mx | -2.2 | -0.88 | -14.7 | 14.7 | -0.24 | 0.24 | 3.43 | -3.43 | -16.9 | -2.44 | -3.08 | -16.222 | -3.208 | -3.208 | -6.334 | 0.526 | 0.526 | -16.9 | -3.208 | -3.208 |  |  | 0.082482 | 0.065413 | 0.65699 | 0.58514 | Eox= | 0.12076 | Moy= | 31.1989 | -258.36 |  | 21.21 | -257.15 | 31198.9023 | C38 | 55 | 31198.9023 | 31198.802
|  | My | 21.21 | 5.14 | 0.1 | -0.1 | 9.01 | -9.01 | 6.24 | -6.24 | 21.31 | 30.22 | 26.35 | 25.926 | 33.945 | 33.945 | 21.892 | 31.562 | 31.562 | 21.31 | 33.945 | 33.945 |  |  | 0.10488 | 0.0099119 | 0.82302 | 0.5 | Eox= | 0.10984 | Moy= | 35.549 | -323.651 |  |  |  | 35549 |  |  | 35549 | 35549
|  | N | -257.15 | -60.35 | -1.21 | 1.21 | -13.54 | 13.54 | -8.59 | 8.59 | -258.36 | -270.69 | -317.5 | -312.554 | -323.651 | -323.651 | -296.83 | -314.02 | -314.02 | -258.36 | -323.651 | -323.651 |  |  | 0.10488 | 0.0099119 | 0.82302 | 0.5 | Eox= | 0.10984 | Moy= | 35.549 | -323.651 |  |  |  | 35549 |  |  | 35549 | 35549
| 2 | Mx | 2.29 | 0.88 | 15.15 | -15.15 | 0.33 | -0.33 | -3.66 | 3.66 | 17.44 | 2.62 | 3.17 | 16.717 | 3.379 | 3.379 | 6.654 | -0.666 | -0.666 | 17.44 | 3.379 | 3.379 |  |  | 0.089622 | 0.068613 | 0.64636 | 0.59481 | Eox= | 0.13043 | Moy= | 33.1536 | -254.18 |  | -22.64 | -252.97 | 33153.5714 |  |  | 33153.5714 | 33153.571
|  | My | -22.64 | -5.48 | -0.14 | 0.14 | -10.06 | 10.06 | -6.81 | 6.81 | -22.78 | -32.7 | -28.12 | -27.698 | -36.626 | -36.626 | -20.214 | -33.834 | -33.834 | -22.78 | -36.626 | -36.626 |  |  | 0.11465 | 0.010577 | 0.81239 | 0.5 | Eox= | 0.11993 | Moy= | 38.3155 | -319.471 |  |  |  | 38315.5 |  |  | 38315.5 | 38315.5
|  | N | -252.97 | -60.35 | -1.21 | 1.21 | -13.54 | 13.54 | -8.59 | 8.59 | -254.18 | -266.51 | -313.32 | -308.374 | -319.471 | -319.471 | -292.65 | -309.84 | -309.84 | -254.18 | -319.471 | -319.471 |  |  | 0.11465 | 0.010577 | 0.81239 | 0.5 | Eox= | 0.11993 | Moy= | 38.3155 | -319.471 |  |  |  | 38315.5 |  |  | 38315.5 | 38315.5
C39 | 1 | Mx | -2.04 | -0.82 | -11.93 | 11.93 | -0.31 | 0.31 | 2.67 | -2.67 | -13.97 | -2.35 | -2.86 | -13.515 | -3.057 | -3.057 | -5.366 | -0.026 | -0.026 | -13.97 | -3.057 | -3.057 |  |  | 0.087847 | 0.069296 | 0.62031 | 0.61852 | Eox= | 0.13071 | Moy= | 26.3507 | -201.6 |  | 17.65 | -200.53 | 26350.7244 | C39 | 50 | 26350.7244 | 26350.724
|  | My | 17.65 | 4.32 | 0.06 | -0.06 | 7.21 | -7.21 | 5.03 | -5.03 | 17.71 | 24.86 | 21.97 | 21.592 | 28.027 | 28.027 | 18.436 | 26.136 | 26.136 | 17.71 | 28.027 | 28.027 |  |  | 0.11079 | 0.012084 | 0.77838 | 0.5 | Eox= | 0.11683 | Moy= | 29.5555 | -252.973 |  |  |  | 29555.5 |  |  | 29555.5 | 29555.5
|  | N | -200.53 | -48.81 | -1.07 | 1.07 | -9.46 | 9.46 | -5.81 | 5.81 | -201.6 | -209.99 | -249.34 | -245.422 | -252.973 | -252.973 | -233.758 | -245.388 | -245.388 | -201.6 | -252.973 | -252.973 |  |  | 0.11079 | 0.012084 | 0.77838 | 0.5 | Eox= | 0.11683 | Moy= | 29.5555 | -252.973 |  |  |  | 29555.5 |  |  | 29555.5 | 29555.5
| 2 | Mx | 2.13 | 0.83 | 12.35 | -12.35 | 0.41 | -0.41 | -2.82 | 2.82 | 14.48 | 2.54 | 2.96 | 13.992 | 3.246 | 3.246 | 5.614 | -0.026 | -0.026 | 14.48 | 3.246 | 3.246 |  |  | 0.093163 | 0.073117 | 0.60935 | 0.62849 | Eox= | 0.13912 | Moy= | 27.5505 | -198.04 |  | -18.36 | -196.97 | 27550.5062 |  |  | 27550.5062 | 27550.506
|  | My | -18.36 | -4.57 | -0.09 | 0.09 | -8.05 | 8.05 | -5.61 | 5.61 | -18.45 | -26.41 | -22.93 | -22.554 | -29.718 | -29.718 | -16.406 | -27.626 | -27.626 | -18.45 | -29.718 | -29.718 |  |  | 0.11915 | 0.013015 | 0.76742 | 0.5 | Eox= | 0.12566 | Moy= | 31.341 | -249.413 |  |  |  | 31341 |  |  | 31341 | 31341
|  | N | -196.97 | -48.81 | -1.07 | 1.07 | -9.46 | 9.46 | -5.81 | 5.81 | -198.04 | -206.43 | -245.78 | -241.862 | -249.413 | -249.413 | -230.198 | -241.828 | -241.828 | -198.04 | -249.413 | -249.413 |  |  | 0.11915 | 0.013015 | 0.76742 | 0.5 | Eox= | 0.12566 | Moy= | 31.341 | -249.413 |  |  |  | 31341 |  |  | 31341 | 31341
C40 | 1 | Mx | -2.52 | -1.05 | -13.1 | 13.1 | 0.25 | -0.25 | 2.99 | -2.99 | -15.62 | -2.27 | -3.57 | -15.255 | -3.24 | -3.24 | -6.35 | -0.37 | -0.37 | -15.62 | -3.24 | -3.24 |  |  | 0.15694 | 0.10742 | 0.44742 | 0.77585 | Eox= | 0.24028 | Moy= | 34.9388 | -145.41 |  | 22.73 | -144.51 | 34938.8082 | C40 | 50 | 34938.8082 | 34938.808
|  | My | 22.73 | 5.27 | 0.09 | -0.09 | 7.2 | -7.2 | 4.86 | -4.86 | 22.82 | 29.93 | 28 | 27.554 | 33.953 | 33.953 | 23.956 | 31.806 | 31.806 | 22.82 | 33.953 | 33.953 |  |  | 0.18517 | 0.01767 | 0.56419 | 0.66958 | Eox= | 0.197 | Moy= | 36.1225 | -183.363 |  |  |  | 36122.4509 |  |  | 36122.4509 | 36122.451
|  | N | -144.51 | -37.3 | -0.9 | 0.9 | -5.87 | 5.87 | -3.39 | 3.39 | -145.41 | -150.38 | -181.81 | -178.89 | -183.363 | -183.363 | -170.95 | -177.74 | -177.74 | -145.41 | -183.363 | -183.363 |  |  | 0.18517 | 0.01767 | 0.56419 | 0.66958 | Eox= | 0.197 | Moy= | 36.1225 | -183.363 |  |  |  | 36122.4509 |  |  | 36122.4509 | 36122.451
| 2 | Mx | 2.78 | 1.15 | 14.5 | -14.5 | -0.26 | 0.26 | -3.31 | 3.31 | 17.28 | 2.52 | 3.93 | 16.865 | 3.581 | 3.581 | 7.01 | 0.39 | 0.39 | 17.28 | 3.581 | 3.581 |  |  | 0.19585 | 0.12244 | 0.43425 | 0.78784 | Eox= | 0.29231 | Moy= | 41.2538 | -141.13 |  | -27.51 | -140.94 | 41253.8061 |  |  | 41253.8061 | 41253.806
|  | My | -27.51 | -5.97 | -0.13 | 0.13 | -8.5 | 8.5 | -5.91 | 5.91 | -27.64 | -36.01 | -33.48 | -33 | -40.533 | -40.533 | -26.376 | -38.196 | -38.196 | -27.64 | -40.533 | -40.533 |  |  | 0.22544 | 0.019917 | 0.55321 | 0.67958 | Eox= | 0.23898 | Moy= | 42.9666 | -179.793 |  |  |  | 42966.5745 |  |  | 42966.5745 | 42966.575
|  | N | -140.94 | -37.3 | -0.19 | 0.19 | -5.87 | 5.87 | -3.39 | 3.39 | -141.13 | -146.81 | -178.24 | -174.681 | -179.793 | -179.793 | -167.38 | -174.17 | -174.17 | -141.13 | -179.793 | -179.793 |  |  | 0.22544 | 0.019917 | 0.55321 | 0.67958 | Eox= | 0.23898 | Moy= | 42.9666 | -179.793 |  |  |  | 42966.5745 |  |  | 42966.5745 | 42966.575
C41 | 1 | Mx | -0.82 | -0.43 | -5.62 | 5.62 | -0.37 | 0.37 | 1.34 | -1.34 | -6.44 | -1.19 | -1.25 | -6.265 | -1.54 | -1.54 | -2.504 | 0.176 | 0.176 | -6.44 | -1.54 | -1.54 |  |  | 0.101 | 0.072351 | 0.42793 | 0.79358 | Eox= | 0.15842 | Moy= | 14.1007 | -89.01 |  | 9.01 | -88.31 | 14100.6632 | C41 | 40 | 14100.6632 | 14100.663
|  | My | 9.01 | 3.14 | -0.02 | 0.02 | 3.66 | -3.66 | 2.14 | -2.14 | 8.99 | 12.67 | 12.15 | 11.818 | 15.13 | 15.13 | 10.182 | 13.662 | 13.662 | 8.99 | 15.13 | 15.13 |  |  | 0.13244 | 0.013481 | 0.54923 | 0.6832 | Eox= | 0.14165 | Moy= | 16.1821 | -114.239 |  |  |  | 16182.1347 |  |  | 16182.1347 | 16182.135
|  | N | -88.31 | -25.75 | -0.7 | 0.7 | -3.06 | 3.06 | -1.58 | 1.58 | -89.01 | -91.37 | -114.06 | -112.115 | -114.239 | -114.239 | -107.32 | -110.49 | -110.49 | -89.01 | -114.239 | -114.239 |  |  | 0.13244 | 0.013481 | 0.54923 | 0.6832 | Eox= | 0.14165 | Moy= | 16.1821 | -114.239 |  |  |  | 16182.1347 |  |  | 16182.1347 | 16182.135
| 2 | Mx | 0.48 | 0.44 | 6.18 | -6.18 | 0.34 | -0.34 | -1.5 | 1.5 | 6.66 | 0.92 | 0.92 | 6.438 | 1.182 | 1.182 | 2.332 | -0.668 | -0.668 | 6.66 | 1.182 | 1.182 |  |  | 0.088621 | 0.076552 | 0.41827 | 0.80237 | Eox= | 0.15004 | Moy= | 13.0538 | -87 |  | -7.7 | -86.3 | 13053.8175 |  |  | 13053.8175 | 13053.818
|  | My | -7.7 | -4.29 | -0.01 | 0.01 | -4.05 | 4.05 | -2.52 | 2.52 | -7.71 | -11.99 | -11.99 | -11.57 | -15.206 | -15.206 | -8.612 | -13.652 | -13.652 | -7.71 | -15.206 | -15.206 |  |  | 0.13549 | 0.010532 | 0.53956 | 0.692 | Eox= | 0.14278 | Moy= | 16.0239 | -112.229 |  |  |  | 16023.9418 |  |  | 16023.9418 | 16023.942
|  | N | -86.3 | -25.75 | -0.7 | 0.7 | -3.06 | 3.06 | -1.58 | 1.58 | -87 | -112.05 | -112.05 | -110.105 | -112.229 | -112.229 | -105.31 | -108.48 | -108.48 | -87 | -112.229 | -112.229 |  |  | 0.13549 | 0.010532 | 0.53956 | 0.692 | Eox= | 0.14278 | Moy= | 16.0239 | -112.229 |  |  |  | 16023.9418 |  |  | 16023.9418 | 16023.942
C42 | 1 | Mx | -0.19 | -0.54 | -7.06 | 7.06 | 0.26 | -0.26 | 1.46 | -1.46 | -7.25 | -0.73 | -0.73 | -7.03 | -0.442 | -0.442 | -2.082 | 0.838 | 0.838 | -7.25 | -0.442 | -0.442 |  |  | 0.22036 | 0.1467 | 0.2376 | 0.67121 | Eox= | 0.31882 | Moy= | 15.7563 | -49.42 |  | 10.81 | -48.97 | 15756.2906 | C42 | 40 | 15756.2906 | 15756.291
|  | My | 10.81 | 4.46 | 0.08 | -0.08 | 4.21 | -4.21 | 2.37 | -2.37 | 10.89 | 15.27 | 15.27 | 14.896 | 18.613 | 18.613 | 12.918 | 16.748 | 16.748 | 10.89 | 18.613 | 18.613 |  |  | 0.33132 | 0.0078677 | 0.27009 | 0.70078 | Eox= | 0.33683 | Moy= | 18.9227 | -56.179 |  |  |  | 18922.7461 |  |  | 18922.7461 | 18922.746
|  | N | -48.97 | -6.75 | -0.45 | 0.45 | -1.26 | 1.26 | -0.58 | 0.58 | -49.42 | -55.72 | -55.72 | -55.45 | -56.179 | -56.179 | -53.78 | -54.95 | -54.95 | -49.42 | -56.179 | -56.179 |  |  | 0.33132 | 0.0078677 | 0.27009 | 0.70078 | Eox= | 0.33683 | Moy= | 18.9227 | -56.179 |  |  |  | 18922.7461 |  |  | 18922.7461 | 18922.746
| 2 | Mx | 0.1 | 0.59 | 7.52 | -7.52 | -0.24 | 0.24 | -1.57 | 1.57 | 7.62 | -0.14 | 0.69 | 7.399 | 0.415 | 0.415 | 2.142 | -0.998 | -0.998 | 7.62 | 0.415 | 0.415 |  |  | 0.32687 | 0.16069 | 0.22798 | 0.66246 | Eox= | 0.43332 | Moy= | 20.548 | -47.42 |  | -15.41 | -46.97 | 20547.9643 |  |  | 20547.9643 | 20547.964
|  | My | -15.41 | -3.49 | -0.09 | 0.09 | -5 | 5 | -2.84 | 2.84 | -15.5 | -20.41 | -18.9 | -18.632 | -23.051 | -23.051 | -15.362 | -21.042 | -21.042 | -15.5 | -23.051 | -23.051 |  |  | 0.42546 | 0.0076598 | 0.26048 | 0.69203 | Eox= | 0.43076 | Moy= | 23.3382 | -54.179 |  |  |  | 23338.1937 |  |  | 23338.1937 | 23338.194
|  | N | -46.97 | -6.75 | -0.45 | 0.45 | -1.26 | 1.26 | -0.58 | 0.58 | -47.42 | -48.23 | -53.72 | -53.45 | -54.179 | -54.179 | -51.78 | -52.95 | -52.95 | -47.42 | -54.179 | -54.179 |  |  | 0.42546 | 0.0076598 | 0.26048 | 0.69203 | Eox= | 0.43076 | Moy= | 23.3382 | -54.179 |  |  |  | 23338.1937 |  |  | 23338.1937 | 23338.194

## COT-2PHUONG
TÍNH TOAÙN THEÙP COÄT TIEÁT DIEÄN CHÖÕ NHAÄT THEO 2 PHÖÔNG (vôùi caáu kieän tónh ñònh caàn thay ñoåi coâng thöùc tính eo) (oâ khoâng maøu :nhaäp soá lieäu)
Loaïi BT | 4 | Loaïi theùp | 5
Rb (MPa) | 14.5 | RS (MPa) | 225
Rbt (MPa) | 1.05 | RSC (MPa) | 225 | [45 empty] | Nm | -59.856 | -4.658 | -4.8585
Eb (MPa) | 30000 | ES (MPa) | 210000 | [45 empty] | Nm | -4.827 | -33.097 | -31.757
xR= | 0.61828 | aR= | 0.42715 | [45 empty] | N | -636.52 | -674.99 | -791.883
w = | 0.734
gb2 | 1
Phần tử | Tiết diện | Mx | My | N | Cx | Cy | lox | loy | lX | lY | hx | hy | Mx1 | My1 | Mx1/Cx | My1/Cy | Phương | b | h | lo | a | ho | Za | M1 | M2 | ea | e0 | X1 | m0 | M | Tr. | e | x | ge | j | je | mmin | Ast | AstTT | ms | Chọn thép f | [5 empty] | Astch | AstTT
|  | (kg.m) | (kg.m) | (kg) | (cm) | (cm) | (m) | (m) |  |  |  |  | (kg.m) | (kg.m) | (kg) | (kg) |  | (cm) | (cm) | (m) | (cm) | (cm) | (cm) | (kg.m) | (kg.m) | (cm) | (cm) | (cm) |  | (kg.m) | hợp | (cm) | (cm) |  |  |  | (%) | (cm2) | (cm2) | (%) | 18 | 20 | 22 | 25 | 28 | 32 | (cm2) | (cm2)
C1 | 0 | 8534 | 5230 | 21890 | 40 | 40 | 3.3 | 2.31 | 28.6458 | 20.0521 | 1 | 1 | 8534 | 8534 | 21335 | 21335 | Y | 40 | 40 | 2.31 | 5 | 35 | 30 | 8534 | 8534 | 1.6 | 75.4493 | 3.7741 | 0.9353 | 16515.8544 | L.T.L | 90.4493 | 3.7741 |  |  |  | 0.1% | 46.4849 | 46.4849 | 3.32% |  |  | 14 |  |  |  | #VALUE! | 363.6275 | #VALUE!
|  | Mx: -4658; My: -33097; N: 674990 | -4658 | -33097 | 11645 | 82742.5 | Y | 40 | 40 | 2.31 |  | 35 | 30 | -33097 | -4658 | 1.6 | 5.1794 | 116.3776 | 0.4 | -34960.2 | Đ.T | 17.6794 | 28.0172 | 1.3225 | 0.98134 | 0.99055 | 0.1% | 317.9158 | 317.9158 | 22.71%
|  | Mx: -4858.5; My: -31757; N: -791883 | -4858.5 | -31757 | 12146.25 | 79392.5 | Y | 40 | 40 | 2.31 |  | 35 | 30 | -31757 | -4858.5 | 1.6 | 4.2557 | 136.5316 | 0.4 | -33700.4 | Đ.T | 16.7557 | 29.3215 | 1.2456 | 0.98134 | 0.9889 | 0.1% | 363.6275 | 363.6275 | 25.97%
| 4.5 | Mx: -29.928; My: -4.658; N: -4.8585 | -29.928 | -4.658 | 74.82 | 11.645 | X | 40 | 40 | 3.3 |  | 35 | 30 | -29.928 | -4.658 | 1.6 | 711.8644 | 0.00083767 | 0.99999 | -34.5859 | L.T.L | 724.3644 | 0.00083767 |  |  |  | 0.1% | 0.12405 | 2.8 | 0.008861%
|  | Mx: -4.827; My: -33.097; N: -31.757 | -4.827 | -33.097 | 12.0675 | 82.7425 | Y | 40 | 40 | 2.31 |  | 35 | 30 | -33.097 | -4.827 | 1.6 | 119.4179 | 0.0054753 | 0.99991 | -37.9235 | L.T.L | 131.9179 | 0.0054753 |  |  |  | 0.1% | 0.114 | 2.8 | 0.008143%
|  | Mx: -636.52; My: -674.99; N: -791.883 | -636.52 | -674.99 | 1591.3 | 1687.475 | Y | 40 | 40 | 2.31 |  | 35 | 30 | -674.99 | -636.52 | 1.6 | 165.431 | 0.13653 | 0.99766 | -1310.0202 | L.T.L | 177.931 | 0.13653 |  |  |  | 0.1% | 4.194 | 4.194 | 0.2996%
| 43 | 8534 | 5230 | 21890 | 40 | 40 | 2.45 | 1.715 | 21.2674 | 14.8872 | 1 | 1 | 8534 | 8534 | 21335 | 21335 | Y | 40 | 40 | 1.715 | 5 | 35 | 30 | 8534 | 8534 | 1.6 | 75.4493 | 3.7741 | 0.9353 | 16515.8544 | L.T.L | 90.4493 | 3.7741 |  |  |  | 0.05% | 46.4849 | 46.4849 | 3.32% |  |  | 14 |  |  |  | #VALUE! | #DIV/0!
|  | Mx: 0; My: 0; N: 0 | 0 | 0 | 0 | 0 | Y | 40 | 40 | 1.715 |  | 35 | 30 | 0 | 0 | 1.6 | #DIV/0! | 0 | 1 | 0 | #DIV/0! | #DIV/0! | #DIV/0! | #DIV/0! | #DIV/0! | #DIV/0! | 0.05% | #DIV/0! | #DIV/0! | #DIV/0!
|  | Mx: 0; My: 0; N: 0 | 0 | 0 | 0 | 0 | Y | 40 | 40 | 1.715 |  | 35 | 30 | 0 | 0 | 1.6 | #DIV/0! | 0 | 1 | 0 | #DIV/0! | #DIV/0! | #DIV/0! | #DIV/0! | #DIV/0! | #DIV/0! | 0.05% | #DIV/0! | #DIV/0! | #DIV/0!
| 2.45 | Mx: -29.928; My: -4.658; N: -4.8585 | -29.928 | -4.658 | 74.82 | 11.645 | X | 40 | 40 | 2.45 |  | 35 | 30 | -29.928 | -4.658 | 1.6 | 711.8644 | 0.00083767 | 0.99999 | -34.5859 | L.T.L | 724.3644 | 0.00083767 |  |  |  | 0.1% | 0.12405 | 2.8 | 0.008861%
|  | Mx: -4.827; My: -33.097; N: -31.757 | -4.827 | -33.097 | 12.0675 | 82.7425 | Y | 40 | 40 | 1.715 |  | 35 | 30 | -33.097 | -4.827 | 1.6 | 119.4179 | 0.0054753 | 0.99991 | -37.9235 | L.T.L | 131.9179 | 0.0054753 |  |  |  | 0.05% | 0.114 | 1.4 | 0.008143%
|  | Mx: -636.52; My: -674.99; N: -791.883 | -636.52 | -674.99 | 1591.3 | 1687.475 | Y | 40 | 40 | 1.715 |  | 35 | 30 | -674.99 | -636.52 | 1.6 | #DIV/0! | #DIV/0! | #DIV/0! | #DIV/0! | #DIV/0! | #DIV/0! | #DIV/0! | #DIV/0! | #DIV/0! | #DIV/0! | 0.05% | #DIV/0! | #DIV/0! | #DIV/0!
Note on B9: HSĐKLV của bêtông
Note on AE11: HỆ SỐ CHUYỂN ĐỔI

## 5.GIO (hidden)
TÍNH TOAÙN AÙP LÖÏC GIOÙ TĨNH & ÑOÄNG .
Vò trí coâng trình theo TCVN 2737 - 1995 thuoäc vuøng: |  |  |  |  | II
w(Kg/m²) = | 95 | B(m) = | 7 | ÑÒA HÌNH | B
H | Ss | K | GIOÙ TÓNH (Kgf/m²) |  | GIOÙ ÑOÄNG (Kgf/m²) |  | TOÅNG GIOÙ(GIÖÕA) |  | TOÅNG GIOÙ (BIEÂN)
|  |  | GIOÙ ÑAÅY | GIOÙ HUÙT | GIOÙ ÑAÅY | GIOÙ HUÙT | GIOÙ ÑAÅY | GIOÙ HUÙT | GIOÙ ÑAÅY | GIOÙ HUÙT
3 | 0.54167 | 0.80336 | 512.8652 | 384.6489 | 0 | 0 | 512.8652 | 384.6489 | 256.4326 | 192.3245
6 | 0.50895 | 0.9103 | 581.1376 | 435.8532 | 0 | 0 | 581.1376 | 435.8532 | 290.5688 | 217.9266
1 | 0.5979 | 0.659 | 420.7056 | 315.5292 | 0 | 0 | 420.7056 | 315.5292 | 210.3528 | 157.7646
10 | 0.4861 | 0.99813 | 637.2037 | 477.9028 | 0 | 0 | 637.2037 | 477.9028 | 318.6019 | 238.9514
13.3 | 0.4738 | 1.0508 | 670.8242 | 503.1182 | 0 | 0 | 670.8242 | 503.1182 | 335.4121 | 251.5591
16.6 | 0.46445 | 1.0936 | 698.1742 | 523.6306 | 0 | 0 | 698.1742 | 523.6306 | 349.0871 | 261.8153
19.9 | 0.45694 | 1.13 | 721.3757 | 541.0318 | 0 | 0 | 721.3757 | 541.0318 | 360.6878 | 270.5159
23.2 | 0.45068 | 1.1617 | 741.6103 | 556.2078 | 0 | 0 | 741.6103 | 556.2078 | 370.8052 | 278.1039
26.5 | 0.44533 | 1.1899 | 759.608 | 569.706 | 0 | 0 | 759.608 | 569.706 | 379.804 | 284.853
29.8 | 0.44065 | 1.2153 | 775.8531 | 581.8898 | 0 | 0 | 775.8531 | 581.8898 | 387.9265 | 290.9449
33.1 | 0.43651 | 1.2385 | 790.6846 | 593.0134 | 0 | 0 | 790.6846 | 593.0134 | 395.3423 | 296.5067
36.4 | 0.4328 | 1.2599 | 804.3496 | 603.2622 | 0 | 0 | 804.3496 | 603.2622 | 402.1748 | 301.6311
39.7 | 0.42943 | 1.2798 | 817.0342 | 612.7756 | 0 | 0 | 817.0342 | 612.7756 | 408.5171 | 306.3878
43 | 0.42636 | 1.2984 | 828.8819 | 621.6614 | 0 | 0 | 828.8819 | 621.6614 | 414.4409 | 310.8307
46.3 | 0.42354 | 1.3158 | 840.0063 | 630.0047 | 0 | 0 | 840.0063 | 630.0047 | 420.0032 | 315.0024
49.6 | 0.42093 | 1.3322 | 850.4987 | 637.874 | 0 | 0 | 850.4987 | 637.874 | 425.2493 | 318.937
52.9 | 0.41849 | 1.3478 | 860.4336 | 645.3252 | 0 | 0 | 860.4336 | 645.3252 | 430.2168 | 322.6626
56.2 | 0.41622 | 1.3626 | 869.8728 | 652.4046 | 0 | 0 | 869.8728 | 652.4046 | 434.9364 | 326.2023
59.5 | 0.41409 | 1.3767 | 878.8681 | 659.1511 | 0 | 0 | 878.8681 | 659.1511 | 439.4341 | 329.5755
250 | 0.36396 | 1.7833 | 1138.4839 | 853.8629 | 0 | 0 | 1138.4839 | 853.8629 | 569.2419 | 426.9314
400 | 0.3489 | 1.84 | 1174.656 | 880.992 | 0 | 0 | 1174.656 | 880.992 | 587.328 | 440.496
| f1 | f2 | f3 | [6 empty] | TB xi
0 | 0.722 | 0.73 | 0.766 | 0.049749 | 0.049204 | 0.046892 | 1.6 | 1.6 | 1.6 | 2.7713
Note on B34: NEÁU KHOÂNG TÍNH GIOÙ ÑOÄNG THÌ ÑIEÀN VAØO GIAÙ TRÒ O.
TRÔÛ VEÀ MENU

## 4.CT 2VE
TÍNH TOAÙN CAÀU THANG DAÏNG COÁN 2 VEÁ
|  | 1 |  | 3 | 1
Số liệu chung:
| Bậc thang | hb(cm) | 15 | Cosa |  | Đan thang | l1(m) | 15
|  | bb(cm) | 30 | 0.89443 |  |  | l2(m) | 30
|  | lb(cm) | 33.541 |  |  | Chiếu nghỉ | l1(m) | 15
[7 empty] | l2(m) | 30
I-Tải trọng
|  |  | Tĩnh tải | [5 empty] | Hoạt tải
| Tên | Bề dày các lớp vật liệu (mm) |  |  |  | g | H.sốVT | q tt | ptc(kg/m2) | 300
| C.K |  |  |  |  | (Kg/m3) | n | (Kg/m2) | ptt(kg/m2) | 360
| Bản thang | Lớp trát đá mài |  |  | 20 | 2000 | 1.2 | 64.3988
|  | Lớp vữa lót dày |  |  | 20 | 1600 | 1.3 | 55.8123 | Tổng tải trọng phân bố theo phương thẳng đứng trên 1m2 bản
|  | Bậc Cấp Gạch150x300 |  |  |  | 1800 | 1.1 | 132.8224 | Bản thang | qtt(kg/m2) | 864.2335
|  | Đan BTCT dày |  |  | 80 | 2500 | 1.1 | 220 | Chiếu nghỉ | qtt(kg/m2) | 700.8
|  | Vữa trát mặt dưới |  |  | 15 | 1600 | 1.3 | 31.2
|  | Tổng cộng | [5 empty] | 504.2335
| Chiếu nghỉ | Lớp trát đá mài |  |  | 20 | 2000 | 1.2 | 48
|  | Lớp vữa lót dày |  |  | 20 | 1600 | 1.3 | 41.6
|  | Đan BTCT dày |  |  | 80 | 2500 | 1.1 | 220
|  | Vữa trát mặt dưới |  |  | 15 | 1600 | 1.3 | 31.2
|  | Tổng cộng | [5 empty] | 340.8
|  |  | f ≤ | f >
|  |  | 8 | 8
Loaïi BT | 3 | L.Theùp | 3 | 2
Rb (MPa) | 11.5 | RS (MPa) | 365 | 280
Rbt (MPa) | 0.9 | Rsc (MPa) | 365 | 280
Eb (MPa) | 27000 | ES (MPa) | 200000 | 210000
w = | 0.758 | xR= | 0.59048 | 0.62252
gb2 | 1 | aR= | 0.41615 | 0.42875
|  | mmin= | 0.05%
Note on A37: HSĐKLV của bêtông

## 5.Gio Tinh
1. Áp lực tiêu chuẩn của tải trọng gió tĩnh tác động vào điểm j (cao độ ) được xác định theo công thức:
* Wo : Áp lực gió tiêu chuẩn lấy theo phân vùng áp lực gió trong TCVN 2737-1995.
* k(zj) : hệ số xét đến sự thay đổi áp lực gió, phụ thuộc địa hình tính toán và độ cao zj của điểm j.
*cj : hệ số khí động, lấy trong TCVN 2737-1995.
Đơn vị của Wjtc là daN/m2.
2. Áp lực tính toán:
* g : hệ số độ tin cậy (= 1,2).
* b: hệ số điều chỉnh theo thời gian sử dụng (lấy ở bảng 6, trang 12 TCXD 229).
3. Tải trọng gió tĩnh tác động vào hệ:
a. Cách 1: Quy áp lực gió về tác dụng thành lực phân bố trên cột.
b. Cách 2: Quy áp lực gió về tác dụng thành lực tập trung vào nút.
BẢNG SỐ LIỆU
|  | Wo = | 95 | (kG/m2)
|  | Dạng ĐH | B
|  | c+ = | 0.8 | 0.2 | (nhập số liệu vào ô không màu)
|  | c- = | -0.6
|  | g = | 1.2
|  | b | 1
|  | BẢNG TÍNH GIÓ TĨNH THEO PHƯƠNG TRỤC |  |  |  |  | X
Tầng | Cao độ | Hệ số | Wj TC | WjTT | Nút khung biên(kG) |  |  |  | Nút khung giữa(kG)
| Zj | kj |  |  | Trục A |  | Trục D |  | Trục B |  | Trục C
| ( m ) |  | (kG/m2) | (kG/m2) | Sj (m2) | Pttj(kG) | Sj (m2) | Pttj(kG) | Sj (m2) | Pttj(kG) | Sj (m2) | Pttj(kG)
TH | 35.6 | #NAME? | #NAME? | #NAME? | 1 | #NAME? | 1 | #NAME?
1 | 1.5 | #NAME? | #NAME? | #NAME? | 1 | #NAME? | 1 | #NAME?
2 | 5.1 | #NAME? | #NAME? | #NAME? | 1 | #NAME? | 1 | #NAME?
3 | 8.7 | #NAME? | #NAME? | #NAME? | 1 | #NAME? | 1 | #NAME?
4 | 12.3 | #NAME? | #NAME? | #NAME? | 1 | #NAME? | 1 | #NAME?
5 | 15.9 | #NAME? | #NAME? | #NAME? | 1 | #NAME? | 1 | #NAME?
6 | 19.5 | #NAME? | #NAME? | #NAME? | 1 | #NAME? | 1 | #NAME?
7 | 23.1 | #NAME? | #NAME? | #NAME? | 1 | #NAME? | 1 | #NAME?
8 | 26.7 | #NAME? | #NAME? | #NAME? | 1 | #NAME? | 1 | #NAME?
9 | 29.7 | #NAME? | #NAME? | #NAME? | 1 | #NAME? | 1 | #NAME?
TM | 32.4 | #NAME? | #NAME? | #NAME? | 1 | #NAME? | 1 | #NAME?
M | 33.9 | #NAME? | #NAME? | #NAME? | 1 | #NAME? | 1 | #NAME?
Gió đẩy
Gió hút
q3đ
q2đ
q1đ
q3h
q2h
q1h
Pjđ
Sj

## Calendar
|  | Jan | Apr | Jul | Oct | [6 empty] | Feb | May | Aug | Nov |  |  |  |  | Mar | Jun | Sep | Dec
|  | 1/1/2010 | 2010-04-01 | 2010-07-01 | 2010-10-01 | [5 empty] | 28 | 2010-02-01 | 2010-05-01 | 2010-08-01 | 2010-11-01 |  |  |  |  | 2010-03-01 | 2010-06-01 | 2010-09-01 | 2010-12-01
Jan |  | 0 | 0 | 0 | 0 | 0 | 1 | 0 | Feb |  | 0 | 1 | 0 | 0 | 0 | 0 | 0 | Mar |  | 0 | 1 | 0 | 0 | 0 | 0 | 0
Apr |  | 0 | 0 | 0 | 0 | 1 | 0 | 0 | May |  | 0 | 0 | 0 | 0 | 0 | 0 | 1 | Jun |  | 0 | 0 | 1 | 0 | 0 | 0 | 0
Jul |  | 0 | 0 | 0 | 0 | 1 | 0 | 0 | Aug |  | 1 | 0 | 0 | 0 | 0 | 0 | 0 | Sep |  | 0 | 0 | 0 | 1 | 0 | 0 | 0
Oct |  | 0 | 0 | 0 | 0 | 0 | 1 | 0 | Nov |  | 0 | 1 | 0 | 0 | 0 | 0 | 0 | Dec |  | 0 | 0 | 0 | 1 | 0 | 0 | 0
|  | Enter year for calendar: | [5 empty] | 2010 |  |  |  |  | B¹n thay ®æi n¨m vµo ®©y
[9 empty] | lÞch n¨m | [5 empty] | 2010
| Th¸ng 1 | [8 empty] | th¸ng 2 | [8 empty] | th¸ng 3
| WK | SUN | MON | TUE | WED | THU | FRI | SAT |  | WK | SUN | MON | TUE | WED | THU | FRI | SAT |  | WK | SUN | MON | TUE | WED | THU | FRI | SAT
| 1 | 0 | 0 | 0 | 0 | 0 | 1 | 2 |  | 6 | 0 | 1 | 2 | 3 | 4 | 5 | 6 |  | 10 | 0 | 1 | 2 | 3 | 4 | 5 | 6
| 2 | 3 | 4 | 5 | 6 | 7 | 8 | 9 |  | 7 | 7 | 8 | 9 | 10 | 11 | 12 | 13 |  | 11 | 7 | 8 | 9 | 10 | 11 | 12 | 13
| 3 | 10 | 11 | 12 | 13 | 14 | 15 | 16 |  | 8 | 14 | 15 | 16 | 17 | 18 | 19 | 20 |  | 12 | 14 | 15 | 16 | 17 | 18 | 19 | 20
| 4 | 17 | 18 | 19 | 20 | 21 | 22 | 23 |  | 9 | 21 | 22 | 23 | 24 | 25 | 26 | 27 |  | 13 | 21 | 22 | 23 | 24 | 25 | 26 | 27
| 5 | 24 | 25 | 26 | 27 | 28 | 29 | 30 |  | 10 | 28 | 0 | 0 | 0 | 0 | 0 | 0 |  | 14 | 28 | 29 | 30 | 31 | 0 | 0 | 0
| 6 | 31 | 0 | 0 | 0 | 0 | 0 | 0 |  | 0 | 0 | 0 | 0 | 0 | 0 | 0 | 0 |  | 0 | 0 | 0 | 0 | 0 | 0 | 0 | 0
[15 empty] | 0 | 0 | 0
| Th¸ng 1 WK: th¸ng 4 |  | th¸ng 5 | [8 empty] | th¸ng 6
| WK | SUN | MON | TUE | WED | THU | FRI | SAT |  | WK | SUN | MON | TUE | WED | THU | FRI | SAT |  | WK | SUN | MON | TUE | WED | THU | FRI | SAT
| 15 | 0 | 0 | 0 | 0 | 1 | 2 | 3 |  | 19 | 0 | 0 | 0 | 0 | 0 | 0 | 1 |  | 24 | 0 | 0 | 1 | 2 | 3 | 4 | 5
| 16 | 4 | 5 | 6 | 7 | 8 | 9 | 10 |  | 20 | 2 | 3 | 4 | 5 | 6 | 7 | 8 |  | 25 | 6 | 7 | 8 | 9 | 10 | 11 | 12
| 17 | 11 | 12 | 13 | 14 | 15 | 16 | 17 |  | 21 | 9 | 10 | 11 | 12 | 13 | 14 | 15 |  | 26 | 13 | 14 | 15 | 16 | 17 | 18 | 19
| 18 | 18 | 19 | 20 | 21 | 22 | 23 | 24 |  | 22 | 16 | 17 | 18 | 19 | 20 | 21 | 22 |  | 27 | 20 | 21 | 22 | 23 | 24 | 25 | 26
| 19 | 25 | 26 | 27 | 28 | 29 | 30 | 0 |  | 23 | 23 | 24 | 25 | 26 | 27 | 28 | 29 |  | 28 | 27 | 28 | 29 | 30 | 0 | 0 | 0
| 0 | 0 | 0 | 0 | 0 | 0 | 0 | 0 |  | 24 | 30 | 31 | 0 | 0 | 0 | 0 | 0 |  | 0 | 0 | 0 | 0 | 0 | 0 | 0 | 0
| th¸ng 4 WK: th¸ng 7 |  | th¸ng 8 | [8 empty] | th¸ng 9
| WK | SUN | MON | TUE | WED | THU | FRI | SAT |  | WK | SUN | MON | TUE | WED | THU | FRI | SAT |  | WK | SUN | MON | TUE | WED | THU | FRI | SAT
| 29 | 0 | 0 | 0 | 0 | 1 | 2 | 3 |  | 33 | 1 | 2 | 3 | 4 | 5 | 6 | 7 |  | 37 | 0 | 0 | 0 | 1 | 2 | 3 | 4
| 30 | 4 | 5 | 6 | 7 | 8 | 9 | 10 |  | 34 | 8 | 9 | 10 | 11 | 12 | 13 | 14 |  | 38 | 5 | 6 | 7 | 8 | 9 | 10 | 11
| 31 | 11 | 12 | 13 | 14 | 15 | 16 | 17 |  | 35 | 15 | 16 | 17 | 18 | 19 | 20 | 21 |  | 39 | 12 | 13 | 14 | 15 | 16 | 17 | 18
| 32 | 18 | 19 | 20 | 21 | 22 | 23 | 24 |  | 36 | 22 | 23 | 24 | 25 | 26 | 27 | 28 |  | 40 | 19 | 20 | 21 | 22 | 23 | 24 | 25
| 33 | 25 | 26 | 27 | 28 | 29 | 30 | 31 |  | 37 | 29 | 30 | 31 | 0 | 0 | 0 | 0 |  | 41 | 26 | 27 | 28 | 29 | 30 | 0 | 0
| 0 | 0 | 0 | 0 | 0 | 0 | 0 | 0 |  | 0 | 0 | 0 | 0 | 0 | 0 | 0 | 0 |  | 0 | 0 | 0 | 0 | 0 | 0 | 0 | 0
| th¸ng 7 WK: th¸ng 10 |  | th¸ng 11 | [8 empty] | th¸ng 12
| WK | SUN | MON | TUE | WED | THU | FRI | SAT |  | WK | SUN | MON | TUE | WED | THU | FRI | SAT |  | WK | SUN | MON | TUE | WED | THU | FRI | SAT
| 42 | 0 | 0 | 0 | 0 | 0 | 1 | 2 |  | 47 | 0 | 1 | 2 | 3 | 4 | 5 | 6 |  | 51 | 0 | 0 | 0 | 1 | 2 | 3 | 4
| 43 | 3 | 4 | 5 | 6 | 7 | 8 | 9 |  | 48 | 7 | 8 | 9 | 10 | 11 | 12 | 13 |  | 52 | 5 | 6 | 7 | 8 | 9 | 10 | 11
| 44 | 10 | 11 | 12 | 13 | 14 | 15 | 16 |  | 49 | 14 | 15 | 16 | 17 | 18 | 19 | 20 |  | 53 | 12 | 13 | 14 | 15 | 16 | 17 | 18
| 45 | 17 | 18 | 19 | 20 | 21 | 22 | 23 |  | 50 | 21 | 22 | 23 | 24 | 25 | 26 | 27 |  | 54 | 19 | 20 | 21 | 22 | 23 | 24 | 25
| 46 | 24 | 25 | 26 | 27 | 28 | 29 | 30 |  | 51 | 28 | 29 | 30 | 0 | 0 | 0 | 0 |  | 55 | 26 | 27 | 28 | 29 | 30 | 31 | 0
| 47 | 31 | 0 | 0 | 0 | 0 | 0 | 0 |  | 0 | 0 | 0 | 0 | 0 | 0 | 0 | 0 |  | 0 | 0 | 0 | 0 | 0 | 0 | 0 | 0
Happy New Year
Formulas:
Apr = [Mar]+31
Jul = [Jun]+30
Oct = [Sep]+30
Feb = [Jan]+31
May = [Apr]+30
Aug = [Jul]+31
Nov = [Oct]+31
Mar = [Feb]+L2
Jun = [May]+31
Sep = [Aug]+31
Dec = [Nov]+30

## 5
BAÛNG GHI NHÔÙ TAÛI TRONG CAÙC LOAÏI VAÄT LIEÄU
BAÛNG 1.TROÏNG LÖÔÏNG VAÄT LIEÄU, SAÛN PHAÅM.
SOÁ TT | TEÂN VAÄT LIEÄU, SAÛN PHAÅM |  |  | ÑÔN VÒ ÑO | TROÏNG LÖÔÏNG (kg)
1 | Gaïch laù nem nung 20x20x2 cm |  |  | 1000 vieân | 1200
2 | Gaïch boâng 20x20x2 cm |  |  | 1000 vieân | 1800
3 | Gaïch men 115x15x1 cm |  |  | 1000 vieân | 1000
4 | Ngoùi maùy loaïi 13 v/m2 |  |  | 1000 vieân | 3100
5 | Ngoùi maùy loaïi 22 v/m2 |  |  | 1000 vieân | 2100
6 | Khoái xaây gaïch ñaëc |  |  | m3 | 1800
7 | Khoái xaây gaïch coù loã |  |  | m3 | 1500
8 | Khoái xaây ñaù hoäc |  |  | m3 | 2400
9 | Khoái xaây gaïch xæ than |  |  | m3 | 1300
10 | Ñaát pha caùt |  |  | m3 | 2000
11 | Ñaát pha seùt |  |  | m3 | 2200
12 | Vöõa xi maêng - caùt. |  |  | m3 | 1600
13 | Caùt khoâ |  |  | m3 | 1500
14 | Xi maêng |  |  | m3 | 1700
15 | Beâtoâng khoâng theùp. |  |  | m3 | 2200
16 | Beâtoâng coát theùp |  |  | m3 | 2500
17 | Beâtoâng gaïch vôõ . |  |  | m3 | 1600
18 | Goã nhoùm I -II |  |  | m3 | 800-1400
19 | Goã nhoùm III - iV - V. |  |  | m3 | 600-800
20 | Töôøng 10 gaïch theû. |  |  | m2 | 200
21 | Töôøng 10 gaïch oáng. |  |  | m2 | 180
22 | Töôøng 20 gaïch theû. |  |  | m2 | 400
23 | Töôøng 20 gaïch oáng. |  |  | m2 | 330
24 | Maùi FBXM ñoøn tay goã |  |  | m2 | 25
25 | Maùi FBXN ñoøn tay theùp hình. |  |  | m2 | 30
26 | Maùi ngoùi ñoû ñoøn tay goã. |  |  | m2 | 60
27 | Maùi toân thieác ñoøn tay goã. |  |  | m2 | 15
28 | Maùi toân thieác ñoøn tay theùp hình. |  |  | m2 | 20
29 | Traàn vaùn eùp daàm goã. |  |  | m2 | 30
30 | Traàn goã daùn daàm goã. |  |  | m2 | 20
31 | Traàn löôùi saét ñaép vöõa. |  |  | m2 | 90
32 | Cöûa kính khung goã. |  |  | m2 | 25
33 | Cöûa kính khung theùp. |  |  | m2 | 40
34 | Cöûa vaùn goã (panoâ) |  |  | m2 | 30
35 | Cöûa theùp khung theùp. |  |  | m2 | 45
36 | Saøn daàm goå, vaùn saøn goã. |  |  | m2 | 40
37 | saøn ñan BTCT vôùi 1cm chieàu daøy. |  |  | m2 | 25
BAÛNG 2. CHOÏN KÍCH THÖÔÙC TIEÁT DIEÄN.
LOAÏI DAÀM |  | NHÒP L (m) | CHIEÀU CAO TIEÁT DIEÄN h |  | CHIEÀU ROÄNG TIEÁT DIEÄN b
|  |  | MOÄT NHÒP | NHIEÀU NHÒP
DAÀM PHUÏ |  | <=6 | (1/15-1/12)L | >=1/20L | (1/4-1/2)h
DAÀM CHÍNH |  | <=10 | (1/12-1/8)L | >=1/15L
BAÛNG 3. TAÛI TROÏNG PHAÂN BOÁ DEÀU TREÂN SAØN & CAÀU THANG
LOAÏI PHOØNG |  | LOAÏI NHAØ VAØ COÂNG TRÌNH |  |  | TAÛI TROÏNG TIEÂU CHUAÂN(daN/m²)
[5 empty] | Toaøn phaàn | Phaàn daøi haïn
1.Phoøng nguû |  | a)Khaùch saïn, beänh vieän, traïi giam |  |  | 200 | 70
|  | b)Nhaø ôû kieåu caên hoä, nhaø treû, maãu giaùo, tröôøng hoïc noäi truù, nhaø, nghæ, nhaø höu trí, nhaø ñieàu döôõng. |  |  | 150 | 30
2.Phoøng aên, phoøng khaùch, buoàng veä sinh, phoøng taêm, phoøng bida |  | a) Nhaø ôû kieåu caên hoä |  |  | 150 | 30
|  | b) Nhaø treû, maãu giaùo, tröôøng hoïc, nhaø nghæ, nhaø höu trí, nhaø ñieàu döôõng, khaùch saïn, beänh vieän, traïi giam, truï sôû cô quan, nhaø maùy. |  |  | 200 | 70
3. Beáp, phoøng giaët |  | a) Nhaø ôû kieåu caên hoä |  |  | 150 | 130
|  | b) Nhaø treû, maãu giaùo, tröôøng hoïc, nhaø nghæ, nhaø höu trí, nhaø ñieàu döôõng, khaùch saïn, beänh vieän, traïi giam, truï sôû cô quan, nhaø maùy. |  |  | 300 | 100
4. Vaên phoøng, phoøng thí nghieäm |  | Truï sôû cô quan, tröôøng hoïc, beänh vieän, ngaân haøng, cô sôû nghieân cöùu khoa hoïc. |  |  | 200 | 100
5. Phoøng noài hôi, phoøng ñoäng cô vaø quaït …, keå caû khoái löôïng maùy. |  | Nhaø ôû cao taàng, cô quan, tröôøng hoïc, nhaø nghæ, nhaø höu trí, nhaø ñieàu döôõng, khaùch saïn, beänh vieän, traïi giam, cô sôû nghieân cöùu khoa hoïc. |  |  | 750 | 750
6.Phoøng ñoïc saùch |  | a) Coù ñaët giaù saùch. |  |  | 400 | 140
|  | b) Khoâng ñaët giaù saùch |  |  | 200 | 70
7. Nhaø haøng |  | a) Aên uoáng, giaûi khaùt. |  |  | 300 | 100
|  | b) Trieån laõm, tröng baøy, cöûa haøng. |  |  | 400 | 140
8. Phoøng hoäi hoïp, khieâu vuõ, phoøng ñôïi, phoøng khaùn giaû, phoøng hoaø nhaïc, phoøng theå thao, khaùn ñaøi |  | a) Coù gheá gaéng coá ñònh. |  |  | 400 | 140
|  | b) Khoâng coù gheá gaén coá ñònh |  |  | 500 | 180
9. Saân khaáu |  |  |  |  | 750 | 270
10. Kho |  | Taûi trong cho 1 meùt chieàu cao chaát kho:
|  | a) Kho saùch löu tröõ (saùch hoaëc taøi lieäu xeáp daøy ñaëc) |  |  | 480/1m | 480/1m
|  | b) Kho saùch ôû caùc thö vieän. |  |  | 240/1m | 240/1m
|  | c) Kho giaáy |  |  | 400/1m | 400/1m
|  | d) Kho laïnh |  |  | 500/1m | 500/1m
11. Phoøng hoïc |  | Tröôøng hoïc |  |  | 200 | 70
12. Xöôûng |  | a) Xöôûng ñuùc |  |  | 2000 | 0
|  | b) Xöôûng söûa chöõa, baøo döôõng xe coù troïng löôïng <=2500 kg |  |  | 500 | 0
|  | c) Phoøng lôùn coù laép maùy vaø coù ñöôøng ñi laïi |  |  | 400 | 0
13. Phoøng aùp maùi |  | Caùc loaïi nhaø |  |  | 70 | 0
14. ban coâng vaø loâgia |  | a) Taûi troïng phaân boá ñeàu töøng daûi treân dieän tích roäng 0.8m doïc theo lan can, ban coâng, loâgia |  |  | 400 | 140
|  | b) Taûi troïng phaân boá ñeàu treân toaøn boä dieän tích ban coâng, loâgia ñöôïc xeùt ñeán neáu taùc duïng cuûa noù baát lôïi hôn khi laáy theo muïc a. |  |  | 200 | 70
15. Saûnh, phoøng giaûi lao, caàu thang, haønh lang thoâng vôùi caùc phoøng. |  | a) Phoøng nguû, vaên phoøng, phoøng thí nghieäm, phoøng beáp, phoøng giaët, phoøng veä sinh, phoøng kó thuaät. |  |  | 300 | 100
|  | b) Phoøng ñoïc, nhaø haøng, phoøng hoäi hoïp, khieâu vuõ, phoøng ñôïi, phoøng khaùn giaû, phoøng hoaø nhaïc, phoøng theå thao, kho, ban coâng, loâgia. |  |  | 400 | 140
|  | c) Saân khaáu |  |  | 500 | 180
16. Gaùc löûng |  |  |  |  | 75 | 0
17. Traïi chaên nuoâi |  | a) Gia suùc nhoû |  |  | >=200 | >=70
|  | b) Gia suùc lôùn |  |  | >=500 | >=180
18. Maùi baèng coù söû duïng |  | a) Phaàn maùi coù theå taäp trung ñoâng ngöôøi (ñi ra töø caùc phoøng saûn xuaát, giaûng ñöôøng, caùc phoøng lôùn) |  |  | 400 | 140
|  | b) Phaàn maùi duøng ñeå nghæ ngôi |  |  | 150 | 50
|  | c) Caùc phaàn khaùc |  |  | 50 | 0
19. maùi khoâng söû duïng |  | a) Maùi ngoùi, maùi fibroâ xi maêng, maùi toân vaø caùc maùi töông töï, traàn voâi rôm, traàn beâtoâng ñoå taïi choå khoâng coù ngöôøi ñi laïi, chæ coù ngöôøi ñi laïi, söûa chöõa, chöa keå caùc thieát bò ñieän nöôùc, thoâng hôi(neáu coù). |  |  | 30 | 0
|  | b) Maùi baèng, maùi doác baèng beâtoâng coát theùp, maùng nöôùc maùi haét, traàn beâtoâng laép gheùp khoâng coù ngöôøi ñi laïi söûa chöõa, chöa keå caùc thieát bò ñieän nöôùc, thoâng hôi neáu coù. |  |  | 75 | 0
20. Saøn nhaø ga vaø beáp taøu ñieän ngaàm |  |  |  |  | 400 | 140
21. Gara oâtoâ |  | Ñöôøng cho xe chaïy, doác leân xuoáng duøng cho xe con, xe khaùch vaø xe taûu nheï coù toång khoái löôïng <=2500kg. |  |  | 500 | 180

## 4
THEÙP CAÙN DAÏNG CHÖÕ I
(TIEÂU CHUAÅN: TCVN 1655 - 75)
GHI CHUÙ:
[10 empty] | h- chieàu cao daàm |  |  |  | J-momen quaùn tính
[10 empty] | b- beà roâng daàm |  |  |  | W-moâmen choáng uoán
[10 empty] | d-beà daøy baûn buïng |  |  |  | rx,y-baùn kính quaùn tính
[10 empty] | t-beà daøy trung bình cuûa caùnh |  |  |  | S-moâmen tónh cuûa nöõa tieát dieän
R-baùn kính goùc troøn ôû meùp
r-baùn kính goùc troøn ôû trong
TRA THEÙP HÌNH:
SOÁ HIEÄU | TL 1m DAØI (Kg) | KÍCH THÖÔÙC (mm) | [5 empty] | DIEÄN TÍCH TD (cm2) | CAÙC TRÒ SOÁ ÑOÁI VÔÙI CAÙC TRUÏC
|  | h | b | d | t | R | r |  | x-x |  |  |  | y-y
[9 empty] | Jx (cm4) | Wx (cm3) | rx (cm) | Sx (cm3) | Jy (cm4) | Wy (cm3) | ry (cm)
1 | 2 | 3 | 4 | 5 | 6 | 7 | 8 | 9 | 10 | 11 | 12 | 13 | 14 | 15 | 16
10 | 9.46 | 100 | 55 | 4.5 | 7.2 | 7 | 2.5 | 12 | 198 | 39.7 | 4.06 | 23 | 17.9 | 6.49 | 1.22
12 | 11.5 | 120 | 64 | 4.8 | 7.3 | 7.5 | 3 | 14.7 | 350 | 58.4 | 4.88 | 33.7 | 27.9 | 8.72 | 1.38
1 | 2 | 3 | 4 | 5 | 6 | 7 | 8 | 9 | 10 | 11 | 12 | 13 | 14 | 15 | 16
10 | 9.46 | 100 | 55 | 4.5 | 7.2 | 7 | 2.5 | 12 | 198 | 39.7 | 4.06 | 23 | 17.9 | 6.49 | 1.22
12 | 11.5 | 120 | 64 | 4.8 | 7.3 | 7.5 | 3 | 14.7 | 350 | 58.4 | 4.88 | 33.7 | 27.9 | 8.72 | 1.38
14 | 13.7 | 140 | 73 | 4.9 | 7.5 | 8 | 3 | 17.4 | 572 | 81.7 | 5.73 | 46.8 | 41.9 | 11.5 | 1.55
16 | 15.9 | 160 | 81 | 5 | 7.8 | 8.5 | 3.5 | 20.2 | 873 | 109 | 6.57 | 62.3 | 58.6 | 14.5 | 1.7
18 | 18.4 | 180 | 90 | 5.1 | 8.3 | 9 | 3.5 | 23.4 | 1290 | 143 | 7.42 | 81.4 | 82.6 | 18.4 | 1.88
18a | 19.9 | 180 | 100 | 5.1 | 8.3 | 9 | 3.5 | 25.4 | 1430 | 159 | 7.51 | 89.8 | 114 | 22.8 | 2.12
20 | 21 | 200 | 100 | 5.2 | 8.4 | 9.5 | 4 | 26.8 | 1840 | 184 | 8.28 | 104 | 114 | 23.1 | 2.07
20a | 22.7 | 200 | 110 | 5.2 | 8.6 | 9.5 | 4 | 28.9 | 2030 | 203 | 8.37 | 114 | 155 | 28.6 | 2.27
22 | 24 | 220 | 110 | 5.4 | 8.7 | 10 | 4 | 30.6 | 2550 | 232 | 9.13 | 131 | 157 | 28.6 | 2.27
22a | 25.8 | 220 | 120 | 5.4 | 8.9 | 10 | 4 | 32.8 | 2790 | 254 | 9.22 | 143 | 206 | 34.3 | 2.5
24 | 27.3 | 240 | 115 | 5.6 | 9.5 | 10.5 | 4 | 34.8 | 3460 | 289 | 9.97 | 163 | 198 | 34.5 | 2.37
24a | 29.4 | 240 | 115 | 5.6 | 9.8 | 10.5 | 4 | 37.5 | 3800 | 317 | 10.1 | 178 | 260 | 41.6 | 2.63
27 | 31.5 | 270 | 125 | 6 | 9.8 | 11 | 4.5 | 40.2 | 5010 | 371.9 | 11.2 | 210 | 260 | 41.6 | 2.54
27a | 32.9 | 270 | 125 | 6 | 10.2 | 11 | 4.5 | 43.2 | 5500 | 407 | 11.3 | 229 | 337 | 50 | 2.8
30 | 36.5 | 300 | 135 | 6.5 | 10.2 | 12 | 5 | 46.5 | 7080 | 472 | 12.3 | 260 | 337 | 49.9 | 2.69
30a | 39.2 | 300 | 135 | 6.5 | 10.7 | 12 | 5 | 49.9 | 7780 | 518 | 12.5 | 292 | 436 | 60.1 | 2.95
33 | 42.2 | 330 | 140 | 7 | 11.2 | 13 | 5 | 53.8 | 9840 | 597 | 13.5 | 339 | 419 | 59.9 | 2.79
36 | 48.6 | 360 | 145 | 7.5 | 12.3 | 14 | 6 | 61.4 | 13380 | 743 | 14.7 | 423 | 516 | 71.1 | 2.89
40 | 57 | 400 | 155 | 8.3 | 13 | 14 | 6 | 72.6 | 19062 | 953 | 16.2 | 545 | 667 | 86.1 | 3.03
45 | 66.5 | 450 | 160 | 9 | 14.2 | 16 | 7 | 84.7 | 27696 | 1231 | 18.1 | 708 | 808 | 101 | 3.09
50 | 78.5 | 500 | 170 | 10 | 15.2 | 17 | 7 | 100 | 39727 | 1589 | 19.9 | 919 | 1043 | 123 | 3.23
55 | 92.6 | 550 | 180 | 11 | 16.5 | 18 | 7 | 118 | 55962 | 2035 | 21.8 | 1181 | 1356 | 151 | 3.39
60 | 108 | 600 | 190 | 12 | 17.8 | 20 | 8 | 138 | 75806 | 2560 | 23.6 | 1491 | 1725 | 182 | 3.54

## 3
THEÙP CAÙN DAÏNG CHÖÕ C COÙ GOÙC NGHIEÂNG ÔÛ MEÙP
(TIEÂU CHUAÅN: TCVN 1654 - 75)
GHI CHUÙ:
[10 empty] | h- beà cao |  |  |  | J-momen quaùn tính
[10 empty] | b- beà roâng caùnh. |  |  |  | W-moâmen choáng uoán
[10 empty] | d-beà daøy baûn buïng |  |  |  | rx,y-baùn kính quaùn tính
[10 empty] | t-beà daøy trung bình cuûa caùnh |  |  |  | S-moâmen tónh cuûa nöõa tieát dieän
[10 empty] | R-baùn kính goùc troøn trong |  |  |  | zo-khoaûng caùch töø truïc y-y
[10 empty] | r-baùn kính goùc troøn ôû meùp. |  |  |  | ñeán maët ngaoøi buïng
TRA THEÙP HÌNH:
SOÁ HIEÄU | TL 1m DAØI (Kg) | KÍCH THÖÔÙC (mm) | [5 empty] | DIEÄN TÍCH TD (cm2) | CAÙC TRÒ SOÁ ÑOÁI VÔÙI CAÙC TRUÏC
|  | h | b | d | t | R | r |  | x-x |  |  |  | y-y
[9 empty] | Jx (cm4) | Wx (cm3) | rx (cm) | Sx (cm3) | Jy (cm4) | Wy (cm3) | ry (cm) | zo (cm)
1 | 2 | 3 | 4 | 5 | 6 | 7 | 8 | 9 | 10 | 11 | 12 | 13 | 14 | 15 | 16 | 17
5 | 4.84 | 50 | 32 | 4.4 | 7 | 6 | 2.5 | 6.16 | 22.8 | 9.1 | 1.92 | 5.59 | 5.61 | 2.75 | 0.954 | 1.16
6.5 | 5.9 | 65 | 36 | 4.4 | 7.2 | 6.5 | 2.5 | 7.51 | 48.6 | 15 | 2.54 | 9 | 8.7 | 3.68 | 1.08 | 1.24
1 | 2 | 3 | 4 | 5 | 6 | 7 | 8 | 9 | 10 | 11 | 12 | 13 | 14 | 15 | 16 | 17
5 | 4.84 | 50 | 32 | 4.4 | 7 | 6 | 2.5 | 6.16 | 22.8 | 9.1 | 1.92 | 5.59 | 5.61 | 2.75 | 0.954 | 1.16
6.5 | 5.9 | 65 | 36 | 4.4 | 7.2 | 6.5 | 2.5 | 7.51 | 48.6 | 15 | 2.54 | 9 | 8.7 | 3.68 | 1.08 | 1.24
8 | 7.05 | 80 | 40 | 4.5 | 7.4 | 6.5 | 2.5 | 8.98 | 89.4 | 22.4 | 3.16 | 13.3 | 12.8 | 4.75 | 1.19 | 1.31
10 | 8.59 | 100 | 46 | 4.5 | 7.6 | 7 | 3 | 10.9 | 174 | 34.8 | 3.99 | 20.4 | 20.4 | 6.46 | 1.37 | 1.44
12 | 10.4 | 120 | 52 | 4.8 | 7.8 | 7.5 | 3 | 13.3 | 304 | 50.6 | 4.78 | 29.6 | 31.2 | 8.52 | 1.53 | 1.54
14 | 12.3 | 140 | 58 | 4.9 | 8.1 | 8 | 3 | 15.6 | 491 | 70.2 | 5.6 | 40.8 | 45.5 | 11 | 1.7 | 1.67
14a | 13.3 | 140 | 62 | 4.9 | 8.7 | 8 | 3 | 17 | 515 | 77.8 | 5.66 | 45.1 | 57.5 | 13.3 | 1.84 | 1.87
16 | 14.2 | 160 | 64 | 5 | 8.4 | 8.5 | 3.5 | 18.1 | 747 | 93.4 | 6.42 | 54.1 | 63.3 | 13.8 | 1.87 | 1.8
16a | 15.3 | 160 | 68 | 5 | 9 | 8.5 | 3.5 | 19.5 | 823 | 103 | 6.49 | 59.4 | 78.8 | 16.4 | 2.01 | 2
18 | 16.3 | 180 | 70 | 5.1 | 8.7 | 9 | 3.5 | 20.7 | 1090 | 121 | 7.24 | 69.8 | 86 | 17 | 2.04 | 1.94
18a | 17.4 | 180 | 74 | 5.1 | 9.3 | 9.7 | 3.5 | 22.2 | 1190 | 132 | 7.32 | 76.1 | 105 | 20.7 | 2.18 | 2.13
20 | 18.4 | 200 | 76 | 5.2 | 9 | 9.5 | 4 | 23.4 | 1520 | 152 | 8.07 | 87.8 | 113 | 20.5 | 2.2 | 2.07
20a | 19.8 | 200 | 80 | 5.2 | 9.7 | 9.5 | 4 | 25.2 | 1670 | 167 | 8.15 | 95.9 | 139 | 24.2 | 2.35 | 2.28
22 | 21 | 220 | 82 | 5.4 | 9.5 | 10 | 4 | 26.7 | 2110 | 192 | 8.89 | 110 | 151 | 25.1 | 2.37 | 2.21
22a | 22.6 | 220 | 87 | 5.4 | 10.2 | 10 | 4 | 28.8 | 2330 | 212 | 8.99 | 121 | 187 | 30 | 2.55 | 2.46
24 | 24 | 240 | 90 | 5.6 | 10 | 10.5 | 4 | 30.6 | 2900 | 242 | 9.73 | 139 | 208 | 31.6 | 2.6 | 2.67
24a | 25.8 | 240 | 95 | 5.6 | 10.7 | 10.5 | 4 | 32.9 | 3180 | 265 | 9.84 | 151 | 254 | 37.2 | 2.78 | 2.67
27 | 27.7 | 270 | 95 | 6 | 10.5 | 11 | 4.5 | 35.2 | 4160 | 308 | 10.9 | 178 | 262 | 37.3 | 2.73 | 2.47
30 | 31.8 | 300 | 100 | 6.5 | 11 | 12 | 5 | 40.5 | 5810 | 387 | 12 | 224 | 327 | 43.6 | 2.84 | 2.52
33 | 36.5 | 330 | 105 | 7 | 11.7 | 13 | 5 | 46.5 | 7980 | 484 | 13.1 | 281 | 410 | 51.8 | 2.97 | 2.59
36 | 41.9 | 360 | 110 | 7.5 | 12.6 | 14 | 6 | 53.4 | 10820 | 601 | 14.2 | 350 | 513 | 61.7 | 3.1 | 2.68
40 | 48.3 | 400 | 115 | 8 | 13.5 | 15 | 6 | 61.5 | 15220 | 761 | 15.7 | 444 | 642 | 73.4 | 3.23 | 2.75

## 2
THEÙP V KHOÂNG ÑEÀU CAÙNH
[11 empty] | (TIEÂU CHUAÅN: TCVN 1657 - 75) | [5 empty] | GHI CHUÙ:
B- beà roâng caùnh roäng.
b- beà roâng caùnh heïp.
d-beà daøy caùnh
J-moâmen quaùn tính
r-baùn kính quaùn tính
TRA THEÙP HÌNH:
KÍCH THÖÔÙC (mm) |  | R (mm) | DT F (cm2) | KL (Kg/m) | yo (cm) | xo (cm) | Jx (cm4) | rx (cm) | Jy (cm4) | ry (cm) | Jx1 (cm4) | Jy1 (cm4) | Jumin (cm4) | rumin (cm) | Baùn kính ry2 cuûa 2 theùp goùc khi ô (mm) |  |  |  | Baùn kính rx2 cuûa 2 theùp goùc khi ô (mm)
B,b | d | [13 empty] | 8 | 10 | 12 | 14 | 8 | 10 | 12 | 14
1 | 2 | 3 | 4 | 5 | 6 | 7 | 8 | 9 | 10 | 11 | 12 | 13 | 14 | 15 | 16 | 17 | 18 | 19 | 20 | 21 | 22 | 23
v32x20x3 |  |  | 1.49 | 1.17 | 0 | 0 | 1.52 | 1.01 | 0.46 | 0.55 | 3.26 | 0.82 | 0.28 | 0.43 | 0 | 0 | 0 | 0 | 0 | 0 | 0 | 0
V25X16X3 |  |  | 1.16 | 0.91 | 0 | 0 | 0.7 | 0.78 | 0.22 | 0.44 | 7.58 | 0.43 | 0.13 | 0.34 | 0 | 0 | 0 | 0 | 0 | 0 | 0 | 0
1 | 2 | 3 | 4 | 5 | 6 | 7 | 8 | 9 | 10 | 11 | 12 | 13 | 14 | 15 | 16 | 17 | 18 | 19 | 20 | 21 | 22 | 23
V25X16X3 |  | 3.5 | 1.16 | 0.91 |  |  | 0.7 | 0.78 | 0.22 | 0.44 | 7.58 | 0.43 | 0.13 | 0.34
V32X20X3 |  | 3.5 | 1.49 | 1.17 |  |  | 1.52 | 1.01 | 0.46 | 0.55 | 3.26 | 0.82 | 0.28 | 0.43
V32X20X4 |  | 3.5 | 1.94 | 1.52 |  |  | 1.93 | 1 | 0.57 | 0.54 | 4.38 | 1.12 | 0.35 | 0.43
V40X25X3 |  | 4 | 1.89 | 1.48 |  |  | 3.06 | 1.27 | 0.93 | 0.7 | 6.37 | 1.58 | 0.56 | 0.54
V40X25X4 |  | 4 | 2.47 | 1.94 |  |  | 3.93 | 1.28 | 1.18 | 0.69 | 8.53 | 2.15 | 0.71 | 0.54
V45X28X3 |  | 5 | 2.14 | 1.63 |  |  | 4.41 | 1.43 | 1.32 | 0.79 | 9.02 | 2.2 | 0.79 | 0.61
V45X28X4 |  | 5 | 2.8 | 2.2 |  |  | 5.68 | 1.42 | 1.69 | 0.78 | 12.1 | 2.98 | 1.02 | 0.6
V50X32X3 |  | 5.5 | 2.42 | 1.9 |  |  | 6.17 | 1.6 | 1.99 | 0.91 | 12.4 | 3.26 | 1.18 | 0.7
V50X32X4 |  | 5.5 | 3.17 | 2.4 |  |  | 7.98 | 1.59 | 2.56 | 6.9 | 16.6 | 4.42 | 1.52 | 0.69
V56X36X4 |  | 6 | 3.58 | 2.81 | 1.82 | 0.81 | 11.4 | 1.78 | 3.7 | 1.02 | 23.2 | 6.25 | 2.19 | 0.78 | 1.6 | 1.65 | 1.76 | 1.84 | 2.85 | 2.93 | 3.01 | 3.09
V56X36X5 |  | 6 | 4.41 | 3.46 | 1.86 | 0.88 | 13.8 | 1.77 | 4.48 | 1.01 | 29.2 | 7.91 | 2.66 | 0.78 | 1.63 | 1.71 | 1.79 | 1.87 | 2.87 | 2.95 | 3.03 | 3.11
V63X40X4 |  | 7 | 4.04 | 3.17 | 2.03 | 0.87 | 16.3 | 2.01 | 5.16 | 1.13 | 33 | 8.51 | 3.07 | 0.87 | 1.73 | 1.81 | 1.89 | 1.96 | 3.15 | 3.23 | 3.31 | 3.39
V63X40X5 |  | 7 | 4.98 | 3.91 | 2.08 | 0.86 | 19.9 | 2 | 6.26 | 1.12 | 41.4 | 10.8 | 3.73 | 0.86 | 1.75 | 1.83 | 1.91 | 1.99 | 3.19 | 3.26 | 3.34 | 3.42
V63X40X6 |  | 7 | 5.9 | 4.63 | 2.12 | 0.99 | 23.3 | 1.99 | 7.28 | 1.11 | 49.9 | 13.1 | 4.36 | 0.86 | 1.78 | 1.89 | 1.94 | 2.02 | 3.21 | 3.29 | 3.36 | 3.45
V63X40X8 |  | 7 | 7.68 | 6.03 | 2.2 | 1.07 | 29.6 | 1.96 | 9.15 | 1.09 | 66.9 | 17.9 | 5.58 | 0.85 | 1.83 | 1.91 | 1.99 | 2.68 | 3.26 | 3.34 | 3.42 | 3.5
V70X45X5 |  | 7.5 | 5.59 | 4.39 | 2.28 | 1.05 | 27.8 | 2.23 | 9.05 | 1.27 | 56.7 | 15.2 | 5.34 | 0.98 | 1.93 | 2.01 | 2.08 | 2.173 | 3.49 | 3.56 | 3.64 | 3.72
V80X50X5 |  | 8 | 6.36 | 4.99 | 2.6 | 1.13 | 41.6 | 2.56 | 12.7 | 1.41 | 84.6 | 20.8 | 7.58 | 1.09 | 2.08 | 2.16 | 2.23 | 2.3 | 3.94 | 4.02 | 4.11 | 4.19
V80X50X6 |  | 8 | 7.55 | 5.92 | 2.65 | 1.17 | 49 | 2.55 | 14.8 | 1.4 | 102 | 25.2 | 8.88 | 1.08 | 2.1 | 2.18 | 2.26 | 2.34 | 3.97 | 4.05 | 4.13 | 4.21
V90X56X5.5 |  | 9 | 7.86 | 6.17 | 2.92 | 1.26 | 65.3 | 2.88 | 19.7 | 1.58 | 132 | 32.2 | 11.8 | 1.22 | 2.29 | 2.36 | 2.44 | 2.52 | 4.4 | 4.47 | 4.55 | 4.63
V90X56X6 |  | 9 | 8.54 | 6.7 | 2.95 | 1.28 | 70.6 | 2.88 | 21.2 | 1.58 | 115 | 35.2 | 12.7 | 1.22 | 2.3 | 2.38 | 2.45 | 2.53 | 4.42 | 4.49 | 4.57 | 4.63
V90X56X8 |  | 9 | 11.18 | 8.77 | 3.04 | 1.36 | 90.9 | 2.85 | 27.1 | 1.56 | 194 | 47.8 | 16.3 | 1.21 | 2.35 | 2.43 | 2.91 | 2.58 | 4.17 | 4.52 | 4.62 | 4.7
V100X63X5 |  | 10 | 9.59 | 7.53 | 3.23 | 1.42 | 98.3 | 3.2 | 30.6 | 1.79 | 198 | 49.9 | 18.2 | 1.38 | 2.55 | 2.62 | 2.7 | 2.67 | 4.84 | 4.92 | 4.99 | 5.07
V100X63X7 |  | 10 | 11.1 | 8.7 | 3.28 | 1.46 | 113 | 3.19 | 35 | 1.78 | 232 | 58.7 | 20.8 | 1.37 | 2.57 | 2.64 | 2.72 | 2.78 | 4.87 | 4.95 | 5.02 | 5.1
V100X63X8 |  | 10 | 12.6 | 9.87 | 3.32 | 1.5 | 127 | 3.48 | 39.2 | 1.77 | 266 | 67.6 | 23.4 | 1.36 | 2.59 | 2.66 | 2.74 | 2.82 | 4.89 | 4.97 | 5.04 | 5.12
V100X63X10 |  | 10 | 15.5 | 12.1 | 3.4 | 1.58 | 154 | 3.15 | 47.1 | 1.75 | 323 | 85.8 | 28.3 | 1.35 | 2.64 | 2.71 | 2.79 | 2.87 | 4.94 | 5.01 | 5.09 | 5.17
V110X70X6.5 |  | 10 | 11.4 | 8.98 | 3.55 | 1.58 | 142 | 3.53 | 45.6 | 2 | 286 | 74.3 | 26.9 | 1.53 | 2.31 | 2.88 | 2.86 | 3.03 | 5.3 | 5.37 | 4.55 | 5.52
V110X70X8 |  | 10 | 13.9 | 10.9 | 3.61 | 1.64 | 172 | 3.51 | 54.6 | 1.98 | 353 | 92.3 | 32.3 | 1.52 | 2.84 | 2.92 | 2.99 | 3.07 | 5.33 | 5.41 | 5.49
V125X80X7 |  | 11 | 14.1 | 11 | 4.01 | 1.8 | 227 | 4.01 | 73.7 | 2.29 | 453 | 119 | 43.4 | 1.76 | 3.17 | 3.24 | 3.31 | 3.39 | 5.96 | 6.04 | 6.11 | 6.19
V125X80X8 |  | 11 | 16 | 12.5 | 4.05 | 1.84 | 256 | 4 | 83 | 2.28 | 518 | 137 | 43.8 | 1.75 | 3.19 | 3.27 | 3.34 | 3.41 | 5.98 | 6.06 | 6.13 | 6.21
V125X80X10 |  | 11 | 19.7 | 15.5 | 4.14 | 1.92 | 312 | 3.98 | 110 | 2.26 | 649 | 173 | 59.3 | 1.74 | 3.23 | 3.31 | 3.37 | 3.46 | 6.04 | 6.11 | 6.19 | 6.27
V125X80X12 |  | 11 | 23.4 | 18.3 | 4.22 | 2 | 365 | 3.95 | 117 | 2.27 | 781 | 219 | 69.5 | 1.72 | 3.28 | 3.35 | 3.43 | 3.51 | 6.08 | 6.15 | 6.23 | 6.31
V140X90X8 |  | 12 |  | 14.1 | 4.49 | 2.03 | 354 | 4.43 | 120 | 2.58 | 727 | 121 | 70.3 | 1.98 | 3.53 | 3.61 | 3.69 | 3.76 | 6.64 | 6.72 | 6.79 | 6.86
V140X90X10 |  | 12 |  | 17.5 | 4.58 | 2.12 | 444 | 4.47 | 146 | 2.56 | 911 | 245 | 85.5 | 1.96 | 3.6 | 3.67 | 3.74 | 3.82 | 6.69 | 6.77 | 6.84 | 6.92
V160X100X9 |  | 13 | 22.9 | 18 | 5.19 | 2.23 | 606 | 5.15 | 186 | 2.85 | 1221 | 300 | 110 | 2.2 | 3.87 | 3.95 | 4.02 | 4.09 | 7.6 | 7.67 | 7.75 | 7.82
V160X100X10 |  | 13 | 25.3 | 19.8 | 5.23 | 2.28 | 687 | 5.13 | 204 | 2.84 | 1359 | 335 | 121 | 2.19 | 3.9 | 3.97 | 4.06 | 4.12 | 7.62 | 7.69 | 7.77 | 7.84
V160X100X12 |  | 13 | 30 | 23.6 | 6.32 | 2.36 | 784 | 5.11 | 239 | 2.82 | 1634 | 405 | 142 | 2.18 | 3.95 | 4.02 | 4 | 4.16 | 7.67 | 7.75 | 7.82 | 7.9
V160X100X14 |  | 13 | 34.7 | 27.3 | 5.4 | 2.43 | 897 | 5.08 | 272 | 2.8 | 1910 | 177 | 162 | 2.16 | 3.98 | 4.05 | 4.13 | 4.2 | 7.71 | 7.78 | 7.86 | 7.94
V180X110X10 |  | 14 | 28.3 | 22.2 | 5.88 | 2.44 | 952 | 5.8 | 276 | 3.12 | 1933 | 444 | 465 | 2.12 | 4.22 | 4.29 | 4.36 | 4.43 | 8.55 | 8.62 | 8.69 | 8.77
V180X110X12 |  | 14 | 33.7 | 26.4 | 5.97 | 2.52 | 1123 | 5.77 | 324 | 3.1 | 2.24 | 537 | 194 | 2.4 | 4.26 | 4.33 | 4.4 | 4.47 | 8.59 | 8.67 | 8.75 | 8.82
V200X125X11 |  | 14 | 34.9 | 27.4 | 6.5 | 2.79 | 1449 | 6.45 | 446 | 3.58 | 2920 | 718 | 284 | 2.75 | 4.79 | 4.86 | 4.93 | 5 | 9.44 | 9.51 | 9.59 | 9.66
V200X125X12 |  | 14 | 37.9 | 29.7 | 6.54 | 2.83 | 1568 | 8.43 | 482 | 3.57 | 3180 | 786 | 285 | 2.74 | 4.81 | 4.83 | 4.95 | 5.02 | 9.46 | 9.54 | 9.62 | 9.68
V200X125X14 |  | 14 | 43.9 | 34.4 | 6.62 | 2.91 | 1801 | 6.41 | 551 | 3.54 | 3726 | 922 | 327 | 2.73 | 4.85 | 4.92 | 4.99 | 5.06 | 9.5 | 9.58 | 9.65 | 9.73
V200X125X16 |  | 14 | 49.8 | 39.1 | 6.71 | 2.99 | 2026 | 6.38 | 617 | 3.52 | 1264 | 1061 | 367 | 2.72 | 4.89 | 4.95 | 5.03 | 5.1 | 9.55 | 9.63 | 9.7 | 9.78
V250X160X12 |  | 18 | 48.3 | 37.9 | 7.97 | 3.63 | 3147 | 8.07 | 1032 | 4.62 | 6212 | 1634 | 604 | 3.54 | 6.07 | 6.13 | 6.2 | 6.27 | 11.62 | 11.71 | 11.77 | 11.86
V250X160X16 |  | 18 | 63.6 | 49.9 | 8.14 | 3.69 | 4091 | 8.02 | 133 | 4.58 | 8308 | 2200 | 781 | 3.5 | 6.14 | 6.21 | 6.27 | 6.34 | 11.73 | 11.78 | 11.86 | 11.94
V250X160X18 |  | 18 | 71.1 | 55.8 | 8.23 | 3.77 | 4545 | 7.99 | 1475 | 4.56 | 9358 | 2487 | 366 | 3.49 | 6.18 | 6.21 | 6.31 | 6.38 | 11.76 | 11.84 | 44.91 | 11.98
V250X160X20 |  | 18 | 78.5 | 61.7 | 9.31 | 3.85 | 4987 | 7.97 | 1613 | 4.53 | 10410 | 2776 | 919 | 3.48 | 6.2 | 6.28 | 6.35 | 6.42 | 11.81 | 21.88 | 11.95 | 12.02

## 1
THEÙP V ÑEÀU CAÙNH
[7 empty] | (TIEÂU CHUAÅN: TCVN 1656 - 75) | [5 empty] | GHI CHUÙ:
b- beà roâng caùnh.
d-beà daøy caùnh
J-moâmen quaùn tính
r-baùn kính quaùn tính
TRA THEÙP HÌNH:
KÍCH THÖÔÙC (mm) |  | R (mm) | DT F (cm2) | KL (Kg/m) | Z (cm) | Jx (cm4) | rx (cm) | Jx1 (cm4) | Jxo (cm4) | rxo (cm) | Jyo (cm4) | ryo (cm) | Baùn kính ry2 cuûa 2 theùp goùc khi ô (mm)
b | d | [11 empty] | 8 | 10 | 12 | 14
1 | 2 | 3 | 4 | 5 | 6 | 7 | 8 | 9 | 10 | 11 | 12 | 13 | 14 | 15 | 16 | 17
v200x25 |  |  | 94.3 | 74 | 5.89 | 3466 | 6.06 | 6733 | 5494 | 7.63 | 1438 | 3.91 | 8.74 | 8.81 | 8.88 | 9.95
v20x3 |  |  | 1.13 | 0.89 | 0.6 | 0.4 | 0.59 | 0.81 | 0.63 | 0.75 | 0.17 | 0.39 | 0 | 0 | 0 | 0
20 |  |  | 1.46 | 0.15 | 0.64 | 0.5 | 0.58 | 1.09 | 0.78 | 0.73 | 0.22 | 0.38
1 | 2 | 3 | 4 | 5 | 6 | 7 | 8 | 9 | 10 | 11 | 12 | 13 | 14 | 15 | 16 | 17
V20X3 |  | 3.5 | 1.13 | 0.89 | 0.6 | 0.4 | 0.59 | 0.81 | 0.63 | 0.75 | 0.17 | 0.39
V20X4 | 4 | 3.5 | 1.46 | 0.15 | 0.64 | 0.5 | 0.58 | 1.09 | 0.78 | 0.73 | 0.22 | 0.38
V25X3 | 3 | 3.5 | 1.43 | 1.12 | 0.73 | 0.81 | 0.75 | 1.57 | 1.29 | 0.95 | 0.34 | 0.49
V25X4 | 4 | 3.5 | 1.86 | 1.46 | 0.76 | 1.03 | 0.74 | 2.11 | 1.62 | 0.93 | 0.44 | 0.48
V28X3 | 3 | 4 | 1.62 | 1.27 | 0.8 | 1.16 | 0.85 | 2.2 | 1.84 | 1.07 | 0.48 | 0.55
V28X3 | 3 | 4.5 | 1.86 | 1.45 | 0.89 | 1.77 | 0.97 | 3.26 | 2.8 | 1.23 | 0.74 | 0.63
V32X4 | 4 | 4.5 | 2.43 | 1.91 | 0.94 | 2.26 | 0.96 | 4.39 | 3.58 | 1.21 | 0.94 | 0.62
V36X3 | 3 | 4.5 | 2.1 | 1.65 | 0.99 | 2.56 | 1.1 | 4.64 | 4.06 | 1.39 | 1.06 | 0.71
V36X4 | 4 | 4.5 | 2.75 | 2.16 | 1.04 | 3.29 | 1.09 | 6.21 | 5.21 | 1.38 | 1.36 | 0.7
V40X3 | 3 | 5 | 2.35 | 1.83 | 1.09 | 3.55 | 1.23 | 6.85 | 5.63 | 1.55 | 1.47 | 0.79
V40X4 | 4 | 5 | 3.08 | 2.42 | 1.13 | 3.58 | 1.22 | 8.53 | 7.26 | 1.53 | 1.9 | 0.78
V40X5 | 5 | 5 | 3.79 | 2.97 | 1.17 | 5.53 | 1.2 | 10.73 | 8.75 | 1.54 | 2.3 | 0.7
V45X3 | 3 | 5 | 2.65 | 2.08 | 1.21 | 5.13 | 1.39 | 9.04 | 8.13 | 1.75 | 2.12 | 0.89
V45X4 | 4 | 5 | 3.48 | 2.73 | 1.26 | 6.63 | 1.38 | 12.1 | 10.5 | 1.74 | 2.74 | 0.89 | 2.16 | 2.24 | 2.32 | 2.4
V45X5 | 5 | 5 | 4.29 | 3.37 | 1.3 | 8.03 | 1.37 | 15.3 | 12.7 | 1.72 | 3.33 | 0.88 | 2.18 | 2.26 | 2.34 | 2.42
V50X3 | 3 | 5.5 | 2.96 | 2.32 | 1.33 | 7.11 | 1.55 | 12.4 | 11.3 | 1.95 | 2.95 | 1
V50X4 | 4 | 5.5 | 3.89 | 3.05 | 1.38 | 9.21 | 1.54 | 16.6 | 14.6 | 1.94 | 3.8 | 0.99 | 2.35 | 2.43 | 2.51 | 2.59
V50X5 | 5 | 5.5 | 4.8 | 3.77 | 1.42 | 11.2 | 1.53 | 20.9 | 17.8 | 1.92 | 4.63 | 0.98 | 2.38 | 2.45 | 2.53 | 2.61
V56X4 | 4 | 6 | 4.38 | 3.41 | 1.52 | 13.1 | 1.73 | 23.3 | 20.8 | 2.18 | 5.41 | 1.11 | 2.58 | 2.66 | 2.73 | 2.81
V56X5 | 5 | 6 | 5.41 | 4.25 | 1.57 | 16 | 1.72 | 29.2 | 25.4 | 2.16 | 6.59 | 1.1 | 2.61 | 2.72 | 2.77 | 2.85
V63X4 | 4 | 7 | 4.96 | 3.9 | 1.69 | 18.9 | 1.95 | 33.1 | 29.9 | 2.45 | 7.81 | 1.25 | 2.86 | 2.93 | 3.01 | 3.09
V63X5 | 5 | 7 | 6.13 | 4.81 | 1.74 | 23.1 | 1.94 | 41.5 | 36.6 | 2.44 | 9.52 | 1.25 | 2.89 | 2.96 | 3.04 | 3.12
V63X6 | 6 | 7 | 7.28 | 5.72 | 1.78 | 27.1 | 1.93 | 50 | 42.9 | 2.43 | 11.2 | 1.24 | 2.9 | 2.99 | 3.06 | 3.14
V70X5 | 5 | 8 | 6.86 | 5.38 | 1.9 | 31.9 | 2.16 | 56.7 | 50.7 | 2.72 | 13.2 | 1.39 | 3.16 | 3.23 | 3.3 | 3.38
V70X6 | 6 | 8 | 8.15 | 6.39 | 1.94 | 37.6 | 2.15 | 68.4 | 59.6 | 2.71 | 15.5 | 1.38 | 3.18 | 3.25 | 3.33 | 3.4
V70X7 | 7 | 8 | 9.42 | 7.39 | 1.99 | 43 | 2.14 | 80.1 | 68.2 | 2.69 | 17.8 | 1.37 | 3.2 | 3.28 | 3.36 | 3.44
V70X8 | 8 | 8 | 10.7 | 8.37 | 2.02 | 48.2 | 2.13 | 91.1 | 76.4 | 2.68 | 20 | 1.37 | 3.22 | 3.29 | 3.37 | 3.45
V80X6 | 6 | 9 | 9.38 | 7.36 | 2.19 | 57 | 2.47 | 102 | 90.4 | 3.11 | 23.5 | 1.58 | 3.58 | 3.65 | 3.72 | 3.8
V80X7 | 7 | 9 | 10.8 | 8.51 | 2.23 | 65.3 | 2.45 | 119 | 104 | 3.09 | 27 | 1.58 | 3.6 | 3.67 | 3.75 | 3.82
V80X8 | 8 | 9 | 12.3 | 9.65 | 2.27 | 73.4 | 2.44 | 137 | 116 | 3.08 | 30.3 | 1.57 | 3.62 | 3.69 | 3.77 | 3.84
V90X6 | 6 | 10 | 10.6 | 8.33 | 2.43 | 82.1 | 2.78 | 145 | 130 | 3.5 | 34 | 1.79 | 3.96 | 4.04 | 4.11 | 4.19
V90X7 | 7 | 10 | 12.3 | 9.64 | 3.47 | 94.3 | 2.77 | 169 | 150 | 3.49 | 38.9 | 1.79 | 3.99 | 4.06 | 4.13 | 4.21
V90X8 | 8 | 10 | 13.9 | 10.9 | 2.51 | 105 | 2.76 | 194 | 168 | 3.48 | 43.8 | 1.77 | 4.01 | 4.08 | 4.16 | 4.23
V90X9 | 9 | 10 | 15.6 | 12.2 | 2.55 | 118 | 2.75 | 219 | 186 | 3.46 | 48.6 | 1.77 | 4.04 | 4.11 | 4.18 | 4.26
V100X7 | 7 | 12 | 13.8 | 10.8 | 2.71 | 131 | 3.08 | 231 | 207 | 3.88 | 54.2 | 1.98 | 4.38 | 4.45 | 4.52 | 4.59
V100X8 | 8 | 12 | 15.6 | 12.2 | 2.75 | 147 | 3.07 | 265 | 233 | 3.87 | 60.9 | 1.98 | 4.4 | 4.47 | 4.54 | 4.62
V100X10 | 10 | 12 | 19.2 | 15.1 | 2.93 | 179 | 3.05 | 333 | 284 | 3.84 | 74.1 | 1.96 | 4.44 | 4.52 | 4.59 | 4.66
V100X12 | 12 | 12 | 22.8 | 17.9 | 2.91 | 209 | 3.03 | 402 | 331 | 3.81 | 86.9 | 1.95 | 4.48 | 4.56 | 4.63 | 4.71
V100X14 | 14 | 12 | 26.3 | 20.6 | 2.99 | 237 | 3 | 472 | 375 | 3.78 | 99.3 | 1.94 | 4.53 | 4.6 | 4.68 | 4.76
V100X16 | 16 | 12 | 29.7 | 23.3 | 3.06 | 264 | 2.98 | 542 | 416 | 3.74 | 112 | 1.94 | 4.57 | 4.64 | 4.72 | 4.8
V110X7 | 7 | 12 | 15.2 | 11.9 | 2.96 | 176 | 3.4 | 308 | 279 | 4.29 | 72.7 | 2.19 | 4.78 | 4.85 | 7.92 | 5
V110X8 | 8 | 12 | 17.2 | 13.5 | 3 | 198 | 3.39 | 353 | 315 | 4.28 | 81.8 | 2.18 | 4.8 | 4.87 | 4.95 | 5.02
V125X8 | 8 | 14 | 19.7 | 15.5 | 3.36 | 284 | 3.87 | 516 | 467 | 4.87 | 122 | 2.49 | 5.39 | 5.46 | 5.53 | 5.6
V125X9 | 9 | 14 | 22 | 17.3 | 3.4 | 327 | 3.86 | 582 | 520 | 4.86 | 135 | 2.48 | 5.41 | 5.48 | 5.58 | 5.66
V125X10 | 10 | 14 | 24.3 | 19.1 | 3.45 | 360 | 3.85 | 649 | 571 | 4.84 | 149 | 2.47 | 5.44 | 5.52 | 5.58 | 5.66
V125X12 | 12 | 14 | 28.9 | 22.7 | 3.53 | 422 | 3.82 | 782 | 670 | 4.82 | 174 | 2.46 | 5.48 | 5.55 | 5.62 | 5.7
V125X14 | 14 | 14 | 33.4 | 26.2 | 3.61 | 482 | 3.8 | 916 | 764 | 4.78 | 200 | 2.45 | 5.52 | 5.6 | 5.67 | 5.75
V125X16 | 16 | 14 | 37.8 | 29.6 | 3.68 | 539 | 3.78 | 1051 | 853 | 4.75 | 224 | 2.44 | 5.56 | 5.63 | 5.72 | 5.78
V140X9 | 9 | 14 | 24.7 | 19.4 | 3.78 | 466 | 4.34 | 818 | 739 | 5.47 | 192 | 2.79 | 6.02 | 6.1 | 6.16 | 6.24
V140X10 | 10 | 14 | 27.3 | 21.5 | 3.82 | 512 | 4.33 | 911 | 814 | 5.46 | 211 | 2.78 | 6.05 | 6.12 | 6.19 | 6.26
V140X12 | 12 | 14 | 32.5 | 25.5 | 3.9 | 602 | 4.31 | 1097 | 957 | 5.43 | 248 | 2.76 | 6.08 | 6.15 | 6.25 | 6.3
V160X10 | 10 | 14 | 31.4 | 24.7 | 4.3 | 774 | 4.96 | 1356 | 1229 | 6.25 | 319 | 3.19 | 6.84 | 6.91 | 6.97 | 7.05
V160X11 | 11 | 14 | 34.4 | 27 | 4.35 | 944 | 4.95 | 1494 | 1341 | 6.24 | 348 | 3.18 | 6.86 | 6.93 | 7 | 7.07
V160X12 | 12 | 14 | 37.4 | 29.4 | 4.39 | 913 | 4.94 | 1633 | 1450 | 6.23 | 376 | 3.17 | 6.88 | 6.95 | 7.02 | 7.09
V160X14 | 14 | 14 | 43.3 | 34 | 4.47 | 1046 | 4.92 | 1911 | 1662 | 6.2 | 431 | 3.16 | 6.91 | 6.98 | 7.05 | 7.13
V160X16 | 16 | 14 | 49.1 | 38.5 | 4.55 | 1175 | 4.89 | 2191 | 1866 | 6.17 | 485 | 3.14 | 6.95 | 7.03 | 7.1 | 7.18
V160X18 | 18 | 14 | 54.8 | 43 | 4.63 | 1299 | 4.87 | 2472 | 2061 | 6.13 | 537 | 3.13 | 7 | 7.07 | 7.14 | 7.22
V160X20 | 20 | 14 | 60.4 | 47.4 | 4.7 | 1419 | 4.86 | 2756 | 2248 | 6.1 | 589 | 3.12 | 7.04 | 7.11 | 7.18 | 7.26
V180X11 | 11 | 16 | 38.8 | 30.5 | 4.85 | 1216 | 5.6 | 2128 | 1933 | 7.06 | 500 | 3.59 | 7.67 | 7.74 | 7.8 | 7.82
V180X12 | 12 | 16 | 42.2 | 33.6 | 4.89 | 1317 | 5.59 | 2324 | 2093 | 7.04 | 540 | 3.58 | 7.69 | 7.76 | 7.83 | 7.84
V200X12 | 12 | 16 | 47.1 | 37 | 5.37 | 1823 | 6.22 | 3182 | 2896 | 7.84 | 749 | 3.99 | 8.48 | 8.55 | 8.62 | 8.69
V200X13 | 13 | 16 | 50.9 | 39.9 | 5.42 | 1961 | 6.21 | 3452 | 3116 | 7.83 | 805 | 3.98 | 8.5 | 8.58 | 8.64 | 8.71
V200X14 | 14 | 16 | 54.6 | 42.8 | 5.46 | 2097 | 6.2 | 3722 | 3333 | 7.81 | 861 | 3.97 | 8.52 | 8.6 | 8.66 | 8.73
V200X16 | 16 | 16 | 62 | 48.7 | 5.54 | 2363 | 6.17 | 4264 | 3755 | 7.78 | 970 | 3.96 | 8.56 | 8.64 | 8.7 | 8.77
V200X20 | 20 | 16 | 76.5 | 60.6 | 5.7 | 2871 | 6.12 | 5355 | 4560 | 7.72 | 1182 | 3.93 | 8.65 | 8.72 | 8.79 | 8.86
V200X25 | 25 | 16 | 94.3 | 74 | 5.89 | 3466 | 6.06 | 6733 | 5494 | 7.63 | 1438 | 3.91 | 8.74 | 8.81 | 8.88 | 9.95
V200X30 | 30 | 16 | 111.5 | 87.6 | 6.07 | 4020 | 6 | 8130 | 6351 | 7.55 | 1688 | 3.89 | 8.83 | 8.9 | 8.97 | 8.05

## 14.THONGKE
THOÁNG KEÂ THEÙP
HAÏNG MUÏC: TRAÏM Y TEÁ XAÕ XUAÂN THÔÙI -HOOÙC MOÂN
+NHAØ CHÍNH:
+THEÙP MOÙNG:
TEÂN CK | S TT | HÌNH DAÏNG CHIEÀU DAØI |  |  | Þ (mm) | SOÁ CK | SOÁ LÖÔÏNG |  | CHIEÀU DAØI (m)
[7 empty] | 1 CK | TOAØN BOÄ | 1 THANH | TOAØN BOÄ
M1 | 1 |  | 3000 |  | 16 | 2 | 2 | 4 | 3 | 12
| 2 |  | 5000 |  | 12 | 4 | 20 | 80 | 5 | 400
M2 | 1 |  | 1950 |  | 12 | 10 | 14 | 140 | 1.95 | 273
| 2 |  | 2750 |  | 12 | 10 | 16 | 160 | 2.75 | 440
M3 | 1 |  | 1750 |  | 16 | 14 | 12 | 168 | 1.75 | 294
| 2 |  | 2350 |  | 12 | 14 | 12 | 168 | 2.35 | 394.8
| BAÛNG TOÅNG HÔÏP |  |  |  | Þ | CHIEÀU DAØI(m) |  |  | TROÏNG LÖÔÏNG (KG)
| THEÙP MOÙNG |  |  |  | 12 | 1507.8 |  |  | 1338.6492
| THEÙP MOÙNG |  |  |  | 12 | 1507.8 |  |  | 1338.6492
[5 empty] | TOÅNG (KG): |  |  |  | 1338.6492
+THEÙP COÄT:
TEÂN CK | S TT | HÌNH DAÏNG CHIEÀU DAØI |  |  | Þ (mm) | SOÁ CK | SOÁ LÖÔÏNG |  | CHIEÀU DAØI (m)
[7 empty] | 1 CK | TOAØN BOÄ | 1 THANH | TOAØN BOÄ
COÅ COÄT C1 | 1 |  | 1700 | 300 | 16 | 4 | 16 | 64 | 2 | 128
|  | 260 | 260 | 75 | 6 | 4 | 11 | 44 | 1.19 | 52.36
|  | 190 | 190 | 75 | 6 | 4 | 9 | 36 | 0.91 | 32.76
COÅ C2 | 1 |  | 1700 | 300 | 16 | 10 | 8 | 80 | 2 | 160
|  | 160 | 260 | 75 | 6 | 10 | 11 | 110 | 0.99 | 108.9
COÅ C3 | 1 |  | 1700 | 300 | 16 | 14 | 8 | 112 | 2 | 224
|  | 160 | 260 | 75 | 6 | 14 | 11 | 154 | 0.99 | 152.46
C1 | 1 | 300 | 8000 |  | 16 | 4 | 16 | 64 | 8.3 | 531.2
|  | 260 | 260 | 75 | 6 | 4 | 46 | 184 | 1.19 | 218.96
|  | 190 | 190 | 75 | 6 | 4 | 40 | 160 | 0.91 | 145.6
| 1 | 300 | 2800 |  | 16 | 4 | 4 | 16 | 3.1 | 49.6
|  | 160 | 160 | 75 | 6 | 4 | 16 | 64 | 0.79 | 50.56
C2 | 1 | 300 | 8000 |  | 16 | 10 | 8 | 80 | 8.3 | 664
|  | 160 | 260 | 75 | 6 | 10 | 46 | 460 | 0.99 | 455.4
C3 | 1 | 300 | 8000 |  | 16 | 14 | 8 | 112 | 8.3 | 929.6
|  | 160 | 260 | 75 | 6 | 14 | 46 | 644 | 0.99 | 637.56
| BAÛNG TOÅNG HÔÏP |  |  |  | Þ | CHIEÀU DAØI(m) |  |  | TROÏNG LÖÔÏNG (KG)
| THEÙP COÄT |  |  |  | 16 | 2686.4 |  |  | 4240.0521
[5 empty] | 6 | 1854.56 |  |  | 411.6271
[5 empty] | TOÅNG (KG): |  |  |  | 4651.6792
+THEÙP DAÀM:
TEÂN CK | S TT | HÌNH DAÏNG CHIEÀU DAØI |  |  | Þ (mm) | SOÁ CK | SOÁ LÖÔÏNG |  | CHIEÀU DAØI (m)
[7 empty] | 1 CK | TOAØN BOÄ | 1 THANH | TOAØN BOÄ
DAÀM DK1 | 1 | 300 | 25000 | 300 | 16 | 4 | 2 | 8 | 25.6 | 204.8
| 2 | 100 | 25000 | 100 | 16 | 4 | 2 | 8 | 25.2 | 201.6
| 3 |  | 2000 |  | 16 | 4 | 2 | 8 | 2 | 16
|  |  | 2250 |  | 16 | 4 | 1 | 4 | 2.25 | 9
|  |  | 1250 | 300 | 16 | 4 | 1 | 4 | 1.55 | 6.2
|  | 160 | 360 | 75 | 6 | 4 | 143 | 572 | 1.19 | 680.68
DAÀM DK2 | 1 | 300 | 13000 | 300 | 16 | 2 | 2 | 4 | 13.6 | 54.4
| 2 | 100 | 13000 | 100 | 16 | 2 | 2 | 4 | 13.2 | 52.8
| 3 |  | 2250 |  | 16 | 2 | 2 | 4 | 2.25 | 9
|  | 160 | 360 | 75 | 6 | 2 | 74 | 148 | 1.19 | 176.12
DAÀM DK3 | 1 | 300 | 13000 | 300 | 16 | 2 | 2 | 4 | 13.6 | 54.4
| 2 | 100 | 13000 | 100 | 16 | 2 | 2 | 4 | 13.2 | 52.8
| 3 |  | 2250 |  | 16 | 2 | 4 | 8 | 2.25 | 18
|  |  | 1000 | 300 | 16 | 2 | 1 | 2 | 1.3 | 2.6
| 4 |  | 2800 |  | 16 | 2 | 1 | 2 | 2.8 | 5.6
|  | 160 | 360 | 75 | 6 | 2 | 74 | 148 | 1.19 | 176.12
DAÀM DK4 | 1 | 300 | 5400 | 300 | 16 | 6 | 2 | 12 | 6 | 72
| 2 | 100 | 5400 | 200 | 16 | 6 | 2 | 12 | 5.7 | 68.4
| 3 |  | 2400 | 200 | 16 | 6 | 2 | 12 | 2.6 | 31.2
|  | 160 | 360 | 75 | 6 | 6 | 30 | 180 | 1.19 | 214.2
DAÀM DK5 | 1 | 200 | 38000 | 200 | 16 | 1 | 2 | 2 | 38.4 | 76.8
| 2 | 100 | 38000 | 100 | 16 | 1 | 2 | 2 | 38.2 | 76.4
|  |  | 19000 |  | 16 | 1 | 1 | 1 | 19 | 19
|  |  | 22800 |  | 16 | 1 | 1 | 1 | 22.8 | 22.8
|  | 160 | 260 | 75 | 6 | 1 | 190 | 190 | 0.99 | 188.1
DAÀM DK6 | 1 | 200 | 13000 | 200 | 14 | 1 | 2 | 2 | 13.4 | 26.8
| 2 | 100 | 13000 | 100 | 14 | 1 | 2 | 2 | 13.2 | 26.4
|  | 120 | 260 | 75 | 6 | 1 | 65 | 65 | 0.91 | 59.15
DAÀM DK7 | 1 | 150 | 16100 | 150 | 14 | 1 | 2 | 2 | 16.4 | 32.8
| 2 | 100 | 16100 | 100 | 14 | 1 | 2 | 2 | 16.3 | 32.6
|  | 50 | 260 | 50 | 6 | 1 | 80 | 80 | 0.36 | 28.8
DAÀM D1a | 1 | 300 | 25000 | 300 | 16 | 2 | 2 | 4 | 25.6 | 102.4
| 2 | 100 | 25000 | 100 | 16 | 2 | 2 | 4 | 25.2 | 100.8
| 3 |  | 2250 |  | 16 | 2 | 1 | 2 | 2.25 | 4.5
| 4 |  | 3800 |  | 16 | 2 | 1 | 2 | 3.8 | 7.6
|  | 160 | 360 | 75 | 6 | 2 | 143 | 286 | 1.19 | 340.34
DAÀM D1 | 1 | 300 | 25000 | 300 | 16 | 2 | 2 | 4 | 25.6 | 102.4
| 2 | 100 | 25000 | 100 | 16 | 2 | 2 | 4 | 25.2 | 100.8
| 3 |  | 2000 |  | 16 | 2 | 4 | 8 | 2 | 16
|  |  | 2250 |  | 16 | 2 | 2 | 4 | 2.25 | 9
|  |  | 1000 | 300 | 16 | 2 | 1 | 2 | 1.3 | 2.6
|  |  | 1250 | 300 | 16 | 2 | 1 | 2 | 1.55 | 3.1
|  | 160 | 360 | 75 | 6 | 2 | 143 | 286 | 1.19 | 340.34
DAÀM D2 | 1 | 300 | 13000 | 300 | 16 | 2 | 2 | 4 | 13.6 | 54.4
| 2 | 100 | 13000 | 100 | 16 | 2 | 2 | 4 | 13.2 | 52.8
| 3 |  | 2250 |  | 16 | 2 | 4 | 8 | 2.25 | 18
| 4 |  | 3000 |  | 16 | 2 | 1 | 2 | 3 | 6
| a |  | 13000 |  | 12 | 2 | 2 | 4 | 13 | 52
|  | 160 | 410 | 75 | 6 | 2 | 74 | 148 | 1.29 | 190.92
DAÀM D3 | 1 | 300 | 5400 | 300 | 16 | 6 | 2 | 12 | 6 | 72
| 2 | 100 | 5400 | 200 | 16 | 6 | 2 | 12 | 5.7 | 68.4
| 3 |  | 2400 | 200 | 16 | 6 | 2 | 12 | 2.6 | 31.2
| a |  | 5400 |  | 12 | 6 | 2 | 12 | 5.4 | 64.8
|  | 160 | 410 | 75 | 6 | 6 | 30 | 180 | 1.29 | 232.2
DAÀM D4 | 1 | 200 | 10000 | 200 | 16 | 1 | 2 | 2 | 10.4 | 20.8
| 2 | 100 | 10000 | 100 | 16 | 1 | 2 | 2 | 10.2 | 20.4
|  | 160 | 260 | 75 | 6 | 1 | 58 | 58 | 0.99 | 57.42
DAÀM D5 | 1 | 200 | 26000 | 200 | 16 | 1 | 2 | 2 | 26.4 | 52.8
| 2 | 100 | 26000 | 100 | 16 | 1 | 2 | 2 | 26.2 | 52.4
|  | 160 | 210 | 75 | 6 | 1 | 149 | 149 | 0.89 | 132.61
DAÀM D6 | 1 | 200 | 9800 | 200 | 16 | 1 | 2 | 2 | 10.2 | 20.4
| 2 | 100 | 9800 | 100 | 16 | 1 | 2 | 2 | 10 | 20
|  | 160 | 260 | 75 | 6 | 1 | 49 | 49 | 0.99 | 48.51
DAÀM DM1 | 1 | 300 | 26000 | 300 | 16 | 4 | 2 | 8 | 26.6 | 212.8
| 2 | 100 | 26000 | 100 | 16 | 4 | 2 | 8 | 26.2 | 209.6
| 3 |  | 2250 |  | 16 | 4 | 1 | 4 | 2.25 | 9
| 4 |  | 3400 |  | 16 | 4 | 1 | 4 | 3.4 | 13.6
|  | 160 | 360 | 75 | 6 | 4 | 143 | 572 | 1.19 | 680.68
DAÀM DM2 | 1 | 300 | 14000 | 300 | 16 | 4 | 2 | 8 | 14.6 | 116.8
| 2 | 100 | 14000 | 100 | 16 | 4 | 2 | 8 | 14.2 | 113.6
| 3 |  | 2250 |  | 16 | 4 | 2 | 8 | 2.25 | 18
| 4 |  | 3000 |  | 16 | 4 | 1 | 4 | 3 | 12
|  | 160 | 360 | 75 | 6 | 4 | 80 | 320 | 1.19 | 380.8
DAÀM DM3 | 1 | 300 | 6100 | 300 | 16 | 6 | 2 | 12 | 6.7 | 80.4
| 2 | 100 | 6100 | 200 | 16 | 6 | 2 | 12 | 6.4 | 76.8
|  | 160 | 360 | 75 | 6 | 6 | 35 | 210 | 1.19 | 249.9
DAÀM DM4 | 1 | 200 | 15000 | 200 | 16 | 1 | 2 | 2 | 15.4 | 30.8
| 2 | 100 | 15000 | 100 | 16 | 1 | 2 | 2 | 15.2 | 30.4
|  | 160 | 260 | 75 | 6 | 1 | 86 | 86 | 0.99 | 85.14
DAÀM DM5 | 1 | 200 | 26000 | 200 | 16 | 1 | 2 | 2 | 26.4 | 52.8
| 2 | 100 | 26000 | 100 | 16 | 1 | 2 | 2 | 26.2 | 52.4
|  | 160 | 210 | 75 | 6 | 1 | 149 | 149 | 0.89 | 132.61
DAÀM CT1-DT1 | 1 | 300 | 4000 | 300 | 16 | 1 | 2 | 2 | 4.6 | 9.2
| 2 | 100 | 4000 | 100 | 16 | 1 | 2 | 2 | 4.2 | 8.4
|  | 160 | 260 | 75 | 6 | 1 | 23 | 23 | 0.99 | 22.77
DAÀM CT2-DT1 | 1 | 300 | 5000 | 300 | 16 | 4 | 3 | 12 | 5.6 | 67.2
| 2 | 100 | 5000 | 100 | 16 | 4 | 2 | 8 | 5.2 | 41.6
|  | 160 | 260 | 75 | 6 | 4 | 29 | 116 | 0.99 | 114.84
DAÀM CT2-DT2 | 1 | 300 | 5600 | 300 | 16 | 2 | 3 | 6 | 6.2 | 37.2
| 2 | 100 | 5600 | 100 | 16 | 2 | 2 | 4 | 5.8 | 23.2
|  | 160 | 260 | 75 | 6 | 2 | 33 | 66 | 0.99 | 65.34
DAÀM DB | 1 | 200 | 6000 | 200 | 14 | 4 | 3 | 12 | 6.4 | 76.8
| 2 | 100 | 6000 | 100 | 14 | 4 | 3 | 12 | 6.2 | 74.4
|  | 160 | 260 | 75 | 6 | 4 | 34 | 136 | 0.99 | 134.64
| BAÛNG TOÅNG HÔÏP |  |  |  | Þ | CHIEÀU DAØI(m) |  |  | TROÏNG LÖÔÏNG (KG)
| THEÙP DAÀM |  |  |  | 16 | 3208.4 |  |  | 5063.9455
[5 empty] | 14 | 269.8 |  |  | 326.0308
[5 empty] | 12 | 116.8 |  |  | 103.6969
[5 empty] | 6 | 4732.23 |  |  | 1050.3376
[5 empty] | TOÅNG (KG): |  |  |  | 6544.0108
+THEÙP SAØN:
TEÂN CK | S TT | HÌNH DAÏNG CHIEÀU DAØI |  |  | Þ (mm) | SOÁ CK | SOÁ LÖÔÏNG |  | CHIEÀU DAØI (m)
[7 empty] | 1 CK | TOAØN BOÄ | 1 THANH | TOAØN BOÄ
SAØN LAÀU 1 | 1 | 100 | 25000 | 100 | 8 | 1 | 20 | 20 | 25.2 | 504
|  | 100 | 16000 | 100 | 8 | 1 | 20 | 20 | 16.2 | 324
|  | 100 | 5600 | 100 | 8 | 1 | 26 | 26 | 5.8 | 150.8
|  | 100 | 9000 | 100 | 8 | 1 | 20 | 20 | 9.2 | 184
|  | 100 | 5200 | 100 | 8 | 1 | 140 | 140 | 5.4 | 756
|  | 100 | 4000 | 100 | 8 | 1 | 25 | 25 | 4.2 | 105
|  | 100 | 2000 | 100 | 8 | 1 | 25 | 25 | 2.2 | 55
|  | 100 | 4000 | 100 | 8 | 1 | 20 | 20 | 4.2 | 84
| 2 | 90 | 1050 | 90 | 10 | 1 | 315 | 315 | 1.23 | 387.45
|  | 90 | 2300 | 90 | 10 | 1 | 190 | 190 | 2.48 | 471.2
|  | 90 | 1300 | 90 | 10 | 1 | 40 | 40 | 1.48 | 59.2
|  | 90 | 2550 | 90 | 10 | 1 | 33 | 33 | 2.73 | 90.09
|  | 90 | 2000 | 90 | 10 | 1 | 140 | 140 | 2.18 | 305.2
|  | 90 | 4000 | 90 | 10 | 1 | 25 | 25 | 4.18 | 104.5
| Þ6a250 |  | 25000 |  | 6 | 1 | 8 | 8 | 25 | 200
|  |  | 17000 |  | 6 | 1 | 10 | 10 | 17 | 170
|  |  | 16000 |  | 6 | 1 | 4 | 4 | 16 | 64
|  |  | 5000 |  | 6 | 1 | 16 | 16 | 5 | 80
|  |  | 6000 |  | 6 | 1 | 6 | 6 | 6 | 36
|  |  | 9000 |  | 6 | 1 | 7 | 7 | 9 | 63
|  |  | 5200 |  | 6 | 1 | 106.4 | 106.4 | 5.2 | 553.28
|  |  | 4000 |  | 6 | 1 | 14 | 14 | 4 | 56
SAØN LAÀU MAÙI | 1 | 100 | 25000 | 100 | 8 | 1 | 20 | 20 | 25.2 | 504
|  | 100 | 16000 | 100 | 8 | 1 | 20 | 20 | 16.2 | 324
|  | 100 | 5600 | 100 | 8 | 1 | 26 | 26 | 5.8 | 150.8
|  | 100 | 9000 | 100 | 8 | 1 | 20 | 20 | 9.2 | 184
|  | 100 | 5200 | 100 | 8 | 1 | 140 | 140 | 5.4 | 756
|  | 100 | 4000 | 100 | 8 | 1 | 25 | 25 | 4.2 | 105
|  | 100 | 2000 | 100 | 8 | 1 | 25 | 25 | 2.2 | 55
|  | 100 | 4000 | 100 | 8 | 1 | 20 | 20 | 4.2 | 84
| 2 | 70 | 1050 | 70 | 8 | 1 | 360 | 360 | 1.19 | 428.4
|  | 70 | 2300 | 70 | 8 | 1 | 190 | 190 | 2.44 | 463.6
|  | 70 | 1300 | 70 | 8 | 1 | 40 | 40 | 1.44 | 57.6
|  | 70 | 2550 | 70 | 8 | 1 | 73 | 73 | 2.69 | 196.37
|  | 70 | 2000 | 70 | 8 | 1 | 140 | 140 | 2.14 | 299.6
|  | 90 | 650 | 90 | 10 | 1 | 100 | 100 | 0.83 | 83
|  | 90 | 1200 | 90 | 10 | 1 | 50 | 50 | 1.38 | 69
| 3 | 300 | 1000 | 300 | 12 | 1 | 12 | 12 | 1.6 | 19.2
| Þ6a250 |  | 25000 |  | 6 | 1 | 8 | 8 | 25 | 200
|  |  | 17000 |  | 6 | 1 | 10 | 10 | 17 | 170
|  |  | 16000 |  | 6 | 1 | 4 | 4 | 16 | 64
|  |  | 5000 |  | 6 | 1 | 16 | 16 | 5 | 80
|  |  | 6000 |  | 6 | 1 | 6 | 6 | 6 | 36
|  |  | 9000 |  | 6 | 1 | 7 | 7 | 9 | 63
|  |  | 5200 |  | 6 | 1 | 106.4 | 106.4 | 5.2 | 553.28
|  |  | 4000 |  | 6 | 1 | 14 | 14 | 4 | 56
SAØN CAÀU THANG 1 | 2 | 130 | 880 | 300 | 10 | 1 | 40 | 40 | 1.31 | 52.4
|  | 300 | 1200 | 300 | 10 | 1 | 40 | 40 | 1.8 | 72
|  | 200 | 850 | 200 | 10 | 1 | 40 | 40 | 1.25 | 50
| 1 |  | 300 | 1000 | 8 | 1 | 40 | 40 | 1.3 | 52
|  | 200 | 4000 | 200 | 8 | 1 | 40 | 40 | 4.4 | 176
| Þ6a250 | 50 | 1850 | 50 | 6 | 1 | 10 | 10 | 1.95 | 19.5
|  | 50 | 4000 | 50 | 6 | 1 | 28 | 28 | 4.1 | 114.8
SAØN CAÀU THANG 2 -LAÀU 1 | 2 | 130 | 950 | 300 | 10 | 1 | 50 | 50 | 1.38 | 69
|  | 300 | 2200 | 300 | 10 | 1 | 18 | 18 | 2.8 | 50.4
|  | 300 | 2200 | 300 | 10 | 1 | 26 | 26 | 2.8 | 72.8
|  | 130 | 1300 | 130 | 10 | 1 | 38 | 38 | 1.56 | 59.28
|  | 200 | 1000 | 200 | 10 | 1 | 50 | 50 | 1.4 | 70
| 1 |  | 300 | 2200 | 8 | 1 | 50 | 50 | 2.5 | 125
|  | 200 | 3500 | 200 | 8 | 1 | 50 | 50 | 3.9 | 195
|  | 50 | 1300 | 50 | 8 | 1 | 38 | 38 | 1.4 | 53.2
| Þ6a250 | 50 | 5000 | 50 | 6 | 1 | 9 | 9 | 5.1 | 45.9
|  | 50 | 1800 | 50 | 6 | 1 | 22 | 22 | 1.9 | 41.8
SAØN CAÀU THANG 2 -LAÀU 2 | 2 | 200 | 2900 | 200 | 10 | 1 | 18 | 18 | 3.3 | 59.4
|  | 300 | 950 | 300 | 10 | 1 | 100 | 100 | 1.55 | 155
|  | 300 | 1300 | 300 | 10 | 1 | 34 | 34 | 1.9 | 64.6
| 1 | 300 | 3250 |  | 8 | 1 | 18 | 18 | 3.55 | 63.9
|  | 200 | 2900 | 200 | 8 | 1 | 18 | 18 | 3.3 | 59.4
|  | 50 | 5000 | 50 | 8 | 1 | 17 | 17 | 5.1 | 86.7
|  | 50 | 3350 | 50 | 8 | 32 | 17 | 544 | 3.45 | 1876.8
| Þ6a250 | 50 | 1800 | 50 | 6 | 1 | 23 | 23 | 1.9 | 43.7
|  | 50 | 5000 | 50 | 6 | 1 | 8 | 8 | 5.1 | 40.8
|  | 50 | 3350 | 50 | 6 | 1 | 10 | 10 | 3.45 | 34.5
SEÂ NOÂ |  | 150 | 700 | 150 | 8 | 1 | 100 | 100 | 1 | 100
|  | 60 | 500 | 150 | 8 | 1 | 16 | 16 | 0.71 | 11.36
|  |  | 115200 |  | 6 | 1 | 8 | 8 | 115.2 | 921.6
| BAÛNG TOÅNG HÔÏP |  |  |  | Þ | CHIEÀU DAØI(m) |  |  | TROÏNG LÖÔÏNG (KG)
| THEÙP SAØN |  |  |  | 12 | 19.2 |  |  | 17.0461
[5 empty] | 10 | 2344.52 |  |  | 1445.488
[5 empty] | 8 | 8570.53 |  |  | 3381.8022
[5 empty] | 6 | 3707.16 |  |  | 822.8191
[5 empty] | TOÅNG (KG): |  |  |  | 5667.1555
+NHAØ BAÛO VEÄ & TÖÔØNG RAØO:
+THEÙP MOÙNG:
TEÂN CK | S TT | HÌNH DAÏNG CHIEÀU DAØI |  |  | Þ (mm) | SOÁ CK | SOÁ LÖÔÏNG |  | CHIEÀU DAØI (m)
[7 empty] | 1 CK | TOAØN BOÄ | 1 THANH | TOAØN BOÄ
M | 1 |  | 950 |  | 12 | 6 | 10 | 60 | 0.95 | 57
M1 | 1 |  | 1350 |  | 12 | 24 | 9 | 216 | 1.35 | 291.6
| 2 |  | 950 |  | 12 | 24 | 7 | 168 | 0.95 | 159.6
M2 | 1 |  | 1350 |  | 12 | 4 | 9 | 36 | 1.35 | 48.6
| 2 |  | 950 |  | 12 | 4 | 11 | 44 | 0.95 | 41.8
M3 | 1 |  | 1350 |  | 12 | 2 | 9 | 18 | 1.35 | 24.3
| 2 |  | 950 |  | 12 | 2 | 7 | 14 | 0.95 | 13.3
| BAÛNG TOÅNG HÔÏP |  |  |  | Þ | CHIEÀU DAØI(m) |  |  | TROÏNG LÖÔÏNG (KG)
| THEÙP MOÙNG |  |  |  | 12 | 636.2 |  |  | 564.8286
[5 empty] | TOÅNG (KG): |  |  |  | 564.8286
+THEÙP COÄT:
TEÂN CK | S TT | HÌNH DAÏNG CHIEÀU DAØI |  |  | Þ (mm) | SOÁ CK | SOÁ LÖÔÏNG |  | CHIEÀU DAØI (m)
[7 empty] | 1 CK | TOAØN BOÄ | 1 THANH | TOAØN BOÄ
COÅ COÄT C-NHAØ XE&NHAØ BVEÄ | 1 |  | 1000 | 300 | 16 | 6 | 4 | 24 | 1.3 | 31.2
|  | 160 | 160 | 75 | 6 | 4 | 6 | 24 | 0.79 | 18.96
|  | 300 | 300 | 75 | 6 | 2 | 6 | 12 | 1.35 | 16.2
COÅ COÄT C - T RAØO | 1 |  | 1000 | 300 | 14 | 36 | 4 | 144 | 1.3 | 187.2
|  | 160 | 160 | 75 | 6 | 36 | 6 | 216 | 0.79 | 170.64
COÄT C-NHAØ BVEÄ | 1 | 300 | 3300 |  | 16 | 4 | 4 | 16 | 3.6 | 57.6
|  | 160 | 160 | 75 | 6 | 4 | 19 | 76 | 0.79 | 60.04
COÄT C - T RAØO | 1 | 300 | 2900 |  | 14 | 36 | 4 | 144 | 3.2 | 460.8
|  | 160 | 160 | 75 | 6 | 36 | 6 | 216 | 0.79 | 170.64
| BAÛNG TOÅNG HÔÏP |  |  |  | Þ | CHIEÀU DAØI(m) |  |  | TROÏNG LÖÔÏNG (KG)
| THEÙP COÄT |  |  |  | 16 | 88.8 |  |  | 140.1566
[5 empty] | 14 | 648 |  |  | 783.0539
[5 empty] | 6 | 436.48 |  |  | 96.8785
[5 empty] | TOÅNG (KG): |  |  |  | 1020.0889
+THEÙP DAÀM:
TEÂN CK | S TT | HÌNH DAÏNG CHIEÀU DAØI |  |  | Þ (mm) | SOÁ CK | SOÁ LÖÔÏNG |  | CHIEÀU DAØI (m)
[7 empty] | 1 CK | TOAØN BOÄ | 1 THANH | TOAØN BOÄ
DAÀM DK - NHAØ BAÛO VEÄ | 1 | 300 | 3000 | 300 | 14 | 4 | 2 | 8 | 3.6 | 28.8
| 2 | 100 | 3000 | 100 | 14 | 4 | 2 | 8 | 3.2 | 25.6
|  | 160 | 210 | 75 | 6 | 4 | 18 | 72 | 0.89 | 64.08
DAÀM D - NHAØ BAÛO VEÄ | 1 | 300 | 4000 | 300 | 14 | 4 | 3 | 12 | 4.6 | 55.2
| 2 |  | 4000 |  | 14 | 4 | 3 | 12 | 4 | 48
|  | 160 | 260 | 75 | 6 | 4 | 18 | 72 | 0.99 | 71.28
DAÀM D' - NHAØ BAÛO VEÄ | 1 | 200 | 5040 | 200 | 14 | 2 | 3 | 6 | 5.44 | 32.64
| 2 | 300 | 2520 |  | 14 | 2 | 6 | 12 | 2.82 | 33.84
|  | 160 | 210 | 75 | 6 | 2 | 30 | 60 | 0.89 | 53.4
DK - TÖÔØNG RAØO | 1 | 250 | 112300 | 250 | 14 | 1 | 4 | 4 | 112.8 | 451.2
| 2 | 100 | 112300 | 100 | 14 | 1 | 3 | 3 | 112.5 | 337.5
|  | 160 | 260 | 75 | 6 | 1 | 562 | 562 | 0.99 | 556.38
DG - TÖÔØNG RAØO | 1 | 220 | 112300 | 220 | 14 | 1 | 2 | 2 | 112.74 | 225.48
| 2 | 100 | 112300 | 100 | 14 | 1 | 2 | 2 | 112.5 | 225
|  | 160 | 210 | 75 | 6 | 1 | 562 | 562 | 0.89 | 500.18
| BAÛNG TOÅNG HÔÏP |  |  |  | Þ | CHIEÀU DAØI(m) |  |  | TROÏNG LÖÔÏNG (KG)
| THEÙP DAÀM |  |  |  | 14 | 1463.26 |  |  | 1768.2274
[5 empty] | 6 | 1245.32 |  |  | 276.4038
[5 empty] | TOÅNG (KG): |  |  |  | 2044.6312
| BAÛNG TOÅNG HÔÏP |  |  |  | Þ | CHIEÀU DAØI(m) |  |  | TROÏNG LÖÔÏNG (KG)
| COÂNG TRÌNH: TRAÏM Y TEÁ |  |  |  | 16 | 6289.6 |  |  | 9927.1263
| XAÕ XUAÂN THÔÙI ÑOÂNG |  |  |  | 14 | 2381.06 |  |  | 2877.312
| HUYEÄN HOOÙC MOÂN |  |  |  | 12 | 2280 |  |  | 2024.2208
[5 empty] | 10 | 2344.52 |  |  | 1445.488
[5 empty] | 8 | 8570.53 |  |  | 3381.8022
[5 empty] | 6 | 11975.75 |  |  | 2658.0661
[5 empty] | TOÅNG (KG): |  |  |  | 22314.0155

## 15.THONGKEKHUNGTHEP
THOÁNG KEÂ THEÙP
HAÏNG MUÏC: TRAÏM Y TEÁ XAÕ XUAÂN THÔÙI -HOOÙC MOÂN
+NHAØ CHÍNH:
+KHUNG THEÙP:
TEÂN CK | S TT | HÌNH DAÏNG CHIEÀU DAØI (D TÍCH-m2) |  | LOAÏI THEÙP - CDAØY(mm) | SOÁ CK | SOÁ LÖÔÏNG |  | CDAØI (m) - DT(m2)
[6 empty] | 1 CK | TOAØN BOÄ | 1 THANH | TOAØN BOÄ
KHUNG THEÙP HÌNH | 1 |  | 6900 | L100x50x5 | 4 | 4 | 16 | 6.9 | 110.4
|  |  | 2140 | L100x50x5 | 4 | 2 | 8 | 2.14 | 17.12
|  |  | 12800 | L100x50x5 | 4 | 2 | 8 | 12.8 | 102.4
| 2 |  | 2690 | L100x50x5 | 4 | 2 | 8 | 2.69 | 21.52
|  |  | 1320 | L100x50x5 | 4 | 2 | 8 | 1.32 | 10.56
|  |  | 1760 | L100x50x5 | 4 | 2 | 8 | 1.76 | 14.08
|  |  | 710 | L100x50x5 | 4 | 2 | 8 | 0.71 | 5.68
THEÙP BAÛN | CT1 |  | 0.114 | 10 | 4 | 1 | 4 | 0.114 | 0.456
| CT2 |  | 0.163 | 10 | 4 | 1 | 4 | 0.163 | 0.652
| CT3 |  | 0.117 | 10 | 4 | 2 | 8 | 0.117 | 0.936
|  |  | 0.038 | 20 | 4 | 2 | 8 | 0.038 | 0.304
| CT4 |  | 0.071 | 10 | 4 | 2 | 8 | 0.071 | 0.568
| CT5 |  | 0.07 | 10 | 4 | 2 | 8 | 0.07 | 0.56
|  |  | 0.038 | 20 | 4 | 2 | 8 | 0.038 | 0.304
| CT6 |  | 0.082 | 10 | 4 | 2 | 8 | 0.082 | 0.656
| CT7 |  | 0.094 | 10 | 4 | 2 | 8 | 0.094 | 0.752
XAØ GOÀ |  |  | 25000 | 80x40x2 | 1 | 16 | 16 | 25 | 400
|  |  | 6100 | 40x40x2 | 1 | 63 | 63 | 6.1 | 384.3
|  |  | 7350 | 40x40x2 | 1 | 2 | 2 | 7.35 | 14.7
|  |  | 100 | L40x40x2 | 4 | 16 | 64 | 0.1 | 6.4
+NHAØ ÑEÅ XE:
+KHUNG THEÙP:
TEÂN CK | S TT | HÌNH DAÏNG CHIEÀU DAØI (D TÍCH-m2) |  | LOAÏI THEÙP - CDAØY(mm) | SOÁ CK | SOÁ LÖÔÏNG |  | CDAØI (m) - DT(m2)
[6 empty] | 1 CK | TOAØN BOÄ | 1 THANH | TOAØN BOÄ
THEÙP HÌNH |  |  | 2500 | 100x5 | 2 | 2 | 4 | 2.5 | 10
|  |  | 2010 | 60x40x2 | 2 | 1 | 2 | 2.01 | 4.02
|  |  | 2500 | 60x40x2 | 2 | 1 | 2 | 2.5 | 5
|  |  | 175 | 30x30x1.5 | 2 | 2 | 4 | 0.175 | 0.7
|  |  | 390 | 30x30x1.5 | 2 | 2 | 4 | 0.39 | 1.56
|  |  | 5000 | C40x40x2 | 1 | 5 | 5 | 5 | 25
THEÙP BAÛN |  |  | 0.0195 | 10 | 2 | 4 | 8 | 0.0195 | 0.156
|  |  | 0.0625 | 20 | 2 | 1 | 2 | 0.0625 | 0.125
| BAÛNG TOÅNG HÔÏP |  |  |  | CHIEÀU DAØI(m) |  |  | TROÏNG LÖÔÏNG (KG)
| THEÙP HÌNH |  |  | L100x50x5 | 281.76 |  |  | 1603.5666
|  |  |  | 100x5 | 10 |  |  | 123.3078
|  |  |  | 80x40x2 | 400 |  |  | 1482.08
|  |  |  | 60x40x2 | 9.02 |  |  | 27.7563
|  |  |  | 40x40x2 | 399 |  |  | 977.2308
|  |  |  | 30x30x1.5 | 2.26 |  |  | 3.1135
|  |  |  | L40x40x2 | 6.4 |  |  | 7.8374
|  |  |  | C40x40x2 | 25 |  |  | 45.53
|  |  |  | TOÅNG (KG): |  |  |  | 4270.4225
| BAÛNG TOÅNG HÔÏP |  |  | DAØY (mm) | DIEÄN TÍCH (m2) |  |  | TROÏNG LÖÔÏNG (KG)
| THEÙP BAÛN |  |  | 10 | 4.736 |  |  | 371.776
|  |  |  | 20 | 0.733 |  |  | 115.081
|  |  |  | TOÅNG (KG): |  |  |  | 486.857
| BAÛNG TOÅNG HÔÏP |  |  | LOAÏI |  |  |  | SOÁ LÖÔÏNG
| BU LOÂNG - ÑINH OÁC |  |  | ÑINH OÁC Þ16 DAØI 200mm |  |  |  | 72
|  |  |  | TOÅNG (KG): |  |  |  | 72

## 16.TRATHEP
Þ | 6 | 8 | 10 | 12 | 14 | 16 | 18 | 20 | 22 | 24 | 25 | 28 | 30
1 | 0.28274 | 0.50266 | 0.7854 | 1.131 | 1.5394 | 2.0106 | 2.5447 | 3.1416 | 3.8013 | 4.5239 | 4.9088 | 6.1575 | 7.0686
2 | 0.56549 | 1.0053 | 1.5708 | 2.262 | 3.0788 | 4.0212 | 5.0894 | 6.2832 | 7.6027 | 9.0478 | 9.8175 | 12.3151 | 14.1372
3 | 0.84823 | 1.508 | 2.3562 | 3.3929 | 4.6182 | 6.0319 | 7.6341 | 9.4248 | 11.404 | 13.5717 | 14.7263 | 18.4726 | 21.2058
4 | 1.131 | 2.0106 | 3.1416 | 4.5239 | 6.1575 | 8.0425 | 10.1788 | 12.5664 | 15.2053 | 18.0956 | 19.635 | 24.6301 | 28.2744
5 | 1.4137 | 2.5133 | 3.927 | 5.6549 | 7.6969 | 10.0531 | 12.7235 | 15.708 | 19.0067 | 22.6195 | 24.5437 | 30.7877 | 35.343
6 | 1.6965 | 3.0159 | 4.7124 | 6.7859 | 9.2363 | 12.0637 | 15.2682 | 18.8496 | 22.808 | 27.1434 | 29.4525 | 36.9452 | 42.4116
7 | 1.9792 | 3.5186 | 5.4978 | 7.9168 | 10.7757 | 14.0744 | 17.8129 | 21.9912 | 26.6094 | 31.6673 | 34.3612 | 43.1028 | 49.4802
8 | 2.262 | 4.0212 | 6.2832 | 9.0478 | 12.3151 | 16.085 | 20.3576 | 25.1328 | 30.4107 | 36.1912 | 39.27 | 49.2603 | 56.5488
9 | 2.5447 | 4.5239 | 7.0686 | 10.1788 | 13.8545 | 18.0956 | 22.9023 | 28.2744 | 34.212 | 40.7151 | 44.1788 | 55.4178 | 63.6174
10 | 2.8274 | 5.0266 | 7.854 | 11.3098 | 15.3938 | 20.1062 | 25.447 | 31.416 | 38.0134 | 45.239 | 49.0875 | 61.5754 | 70.686
11 | 3.1102 | 5.5292 | 8.6394 | 12.4407 | 16.9332 | 22.1169 | 27.9917 | 34.5576 | 41.8147 | 49.7629 | 53.9963 | 67.7329 | 77.7546
12 | 3.3929 | 6.0319 | 9.4248 | 13.5717 | 18.4726 | 24.1275 | 30.5364 | 37.6992 | 45.616 | 54.2868 | 58.905 | 73.8904 | 84.8232
13 | 3.6757 | 6.5345 | 10.2102 | 14.7027 | 20.012 | 26.1381 | 33.081 | 40.8408 | 49.4174 | 58.8108 | 63.8137 | 80.048 | 91.8918
14 | 3.9584 | 7.0372 | 10.9956 | 15.8337 | 21.5514 | 28.1487 | 35.6257 | 43.9824 | 53.2187 | 63.3347 | 68.7225 | 86.2055 | 98.9604

## 17.THEP-KXOA (hidden)
**THEÙP DAÀM + COÄT
2Þ16 | 2Þ16 | 3Þ16 | 2Þ16+1Þ18 | 2Þ16+1Þ20 | 2Þ16+1Þ22 | 4Þ16 | 2Þ16+2Þ18 | 5Þ16 | 2Þ16+2Þ20 | 3Þ16+2Þ18 | 2Þ16+2Þ22 | 2Þ16+3Þ18 | 6Þ16 | 3Þ16+2Þ20 | 2Þ16+3Þ20 | 3Þ16+2Þ22 | 2Þ18+2Þ24 | 2Þ16+4Þ18 | 2Þ18+2Þ25 | 2Þ16+3Þ22 | 2Þ16+4Þ20 | 3Þ18+2Þ24 | 3Þ18+2Þ25 | 2Þ18+3Þ24 | 2Þ16+4Þ22 | 2Þ18+3Þ25 | 2Þ18+4Þ24 | 2Þ18+4Þ25
16= | 2.011 |  |  |  | 18= | 2.545 |  | 20= | 3.142 |  |  |  | 22= | 3.801 |  |  |  | 24= | 4.524 |  |  |  | 25= | 4.909
4.022 | 4.022 | 6.033 | 6.567 | 7.164 | 7.823 | 8.044 | 9.112 | 10.055 | 10.306 | 11.123 | 11.624 | 11.657 | 12.066 | 12.317 | 13.448 | 13.635 | 14.138 | 14.202 | 14.908 | 15.425 | 16.59 | 16.683 | 17.453 | 18.662 | 19.226 | 19.817 | 23.186 | 24.726
2Þ16 | 2Þ16 | 3Þ16 | 2Þ16+1Þ18 | 2Þ16+1Þ20 | 2Þ16+1Þ22 | 4Þ16 | 2Þ16+2Þ18 | 5Þ16 | 2Þ16+2Þ20 | 3Þ16+2Þ18 | 2Þ16+2Þ22 | 2Þ16+3Þ18 | 6Þ16 | 3Þ16+2Þ20 | 2Þ16+3Þ20 | 3Þ16+2Þ22 | 2Þ18+2Þ24 | 2Þ16+4Þ18 | 2Þ18+2Þ25 | 2Þ16+3Þ22 | 2Þ16+4Þ20 | 3Þ18+2Þ24 | 3Þ18+2Þ25 | 2Þ18+3Þ24 | 2Þ16+4Þ22 | 2Þ18+3Þ25 | 2Þ18+4Þ24 | 2Þ18+4Þ25
2Þ16 | 2Þ16 | 3Þ16 | 2Þ16+1Þ18 | 2Þ16+1Þ20 | 2Þ16+1Þ22 | 4Þ16 | 2Þ16+2Þ18 | 5Þ16 | 2Þ16+2Þ20 | 3Þ16+2Þ18 | 2Þ16+2Þ22 | 2Þ16+3Þ18 | 6Þ16 | 3Þ16+2Þ20 | 2Þ16+3Þ20 | 3Þ16+2Þ22 | 2Þ18+2Þ24 | 2Þ16+4Þ18 | 2Þ18+2Þ25 | 2Þ16+3Þ22 | 2Þ16+4Þ20 | 3Þ18+2Þ24 | 3Þ18+2Þ25 | 2Þ18+3Þ24 | 2Þ16+4Þ22 | 2Þ18+3Þ25 | 2Þ18+4Þ24 | 2Þ18+4Þ25 | 4Þ18 | 4Þ20 | 4Þ22
16= | 2.011 |  |  |  | 18= | 2.545 |  | 20= | 3.142 |  |  |  | 22= | 3.801 |  |  |  | 24= | 4.524 |  |  |  | 25= | 4.909
4.022 | 4.022 | 6.033 | 6.567 | 7.164 | 7.823 | 8.044 | 9.112 | 10.055 | 10.306 | 11.123 | 11.624 | 11.657 | 12.066 | 12.317 | 13.448 | 13.635 | 14.138 | 14.202 | 14.908 | 15.425 | 16.59 | 16.683 | 17.453 | 18.662 | 19.226 | 19.817 | 23.186 | 24.726 | 10.179 | 12.566 | 15.205
1Þ10 | 2Þ10 | 3Þ10 | 4Þ10 | 5Þ10 | 6Þ10 | 7Þ10 | 8Þ10 | 9Þ10 | 1Þ12 | 2Þ12 | 3Þ12 | 4Þ12 | 5Þ12 | 6Þ12 | 7Þ12 | 8Þ12 | 9Þ12 | 1Þ14 | 2Þ14 | 3Þ14 | 4Þ14 | 5Þ14 | 6Þ14 | 7Þ14 | 8Þ14 | 9Þ14 | 1Þ16 | 2Þ16 | 3Þ16 | 4Þ16 | 5Þ16 | 6Þ16 | 7Þ16 | 8Þ16 | 9Þ16 | 1Þ18 | 2Þ18 | 3Þ18 | 4Þ18 | 5Þ18 | 6Þ18 | 7Þ18 | 8Þ18 | 9Þ18 | 1Þ20 | 2Þ20 | 3Þ20 | 4Þ20 | 5Þ20 | 6Þ20 | 7Þ20 | 8Þ20 | 9Þ20 | 1Þ22 | 2Þ22 | 3Þ22 | 4Þ22 | 5Þ22 | 6Þ22 | 7Þ22 | 8Þ22 | 9Þ22 | 1Þ24 | 2Þ24 | 3Þ24 | 4Þ24 | 5Þ24 | 6Þ24 | 7Þ24 | 8Þ24 | 9Þ24 | 1Þ25 | 2Þ25 | 3Þ25 | 4Þ25 | 5Þ25 | 6Þ25 | 7Þ25 | 8Þ25 | 9Þ25 | 1Þ28 | 2Þ28 | 3Þ28 | 4Þ28 | 5Þ28 | 6Þ28 | 7Þ28 | 8Þ28 | 9Þ28 | 1Þ30 | 2Þ30 | 3Þ30 | 4Þ30 | 5Þ30 | 6Þ30 | 7Þ30 | 8Þ30 | 9Þ30
1 | 2 | 3 | 4 | 5 | 6 | 7 | 8 | 9 | 1 | 2 | 3 | 4 | 5 | 6 | 7 | 8 | 9 | 1 | 2 | 3 | 4 | 5 | 6 | 7 | 8 | 9 | 1 | 2 | 3 | 4 | 5 | 6 | 7 | 8 | 9 | 1 | 2 | 3 | 4 | 5 | 6 | 7 | 8 | 9 | 1 | 2 | 3 | 4 | 5 | 6 | 7 | 8 | 9 | 1 | 2 | 3 | 4 | 5 | 6 | 7 | 8 | 9 | 1 | 2 | 3 | 4 | 5 | 6 | 7 | 8 | 9 | 1 | 2 | 3 | 4 | 5 | 6 | 7 | 8 | 9 | 1 | 2 | 3 | 4 | 5 | 6 | 7 | 8 | 9 | 1 | 2 | 3 | 4 | 5 | 6 | 7 | 8 | 9
10 | 10 | 10 | 10 | 10 | 10 | 10 | 10 | 10 | 12 | 12 | 12 | 12 | 12 | 12 | 12 | 12 | 12 | 14 | 14 | 14 | 14 | 14 | 14 | 14 | 14 | 14 | 16 | 16 | 16 | 16 | 16 | 16 | 16 | 16 | 16 | 18 | 18 | 18 | 18 | 18 | 18 | 18 | 18 | 18 | 20 | 20 | 20 | 20 | 20 | 20 | 20 | 20 | 20 | 22 | 22 | 22 | 22 | 22 | 22 | 22 | 22 | 22 | 24 | 24 | 24 | 24 | 24 | 24 | 24 | 24 | 24 | 25 | 25 | 25 | 25 | 25 | 25 | 25 | 25 | 25 | 28 | 28 | 28 | 28 | 28 | 28 | 28 | 28 | 28 | 30 | 30 | 30 | 30 | 30 | 30 | 30 | 30 | 30
0.7854 | 1.5708 | 2.3562 | 3.1416 | 3.927 | 4.7124 | 5.4978 | 6.2832 | 7.0686 | 1.131 | 2.2619 | 3.3929 | 4.5239 | 5.6549 | 6.7858 | 7.9168 | 9.0478 | 10.1788 | 1.5394 | 3.0788 | 4.6181 | 6.1575 | 7.6969 | 9.2363 | 10.7757 | 12.315 | 13.8544 | 2.0106 | 4.0212 | 6.0319 | 8.0425 | 10.0531 | 12.0637 | 14.0743 | 16.0849 | 18.0956 | 2.5447 | 5.0894 | 7.6341 | 10.1788 | 12.7234 | 15.2681 | 17.8128 | 20.3575 | 22.9022 | 3.1416 | 6.2832 | 9.4248 | 12.5664 | 15.708 | 18.8495 | 21.9911 | 25.1327 | 28.2743 | 3.8013 | 7.6026 | 11.404 | 15.2053 | 19.0066 | 22.8079 | 26.6093 | 30.4106 | 34.2119 | 4.5239 | 9.0478 | 13.5717 | 18.0956 | 22.6194 | 27.1433 | 31.6672 | 36.1911 | 40.715 | 4.9087 | 9.8175 | 14.7262 | 19.6349 | 24.5437 | 29.4524 | 34.3611 | 39.2699 | 44.1786 | 6.1575 | 12.315 | 18.4725 | 24.6301 | 30.7876 | 36.9451 | 43.1026 | 49.2601 | 55.4176 | 7.0686 | 14.1372 | 21.2057 | 28.2743 | 35.3429 | 42.4115 | 49.48 | 56.5486 | 63.6172

## 18.SOLIEUCHUNG-KXOA (hidden)
CAÙC SOÁ LIEÄU LAÁY THEO TIEÂU CHUAÅN VIEÄT NAM TCVN 2737 : 1995
BAÛNG 1
| ÑAÏI LÖÔÏNG VAØ ÑÔN VÒ |  | MAÙC BEÂTOÂNG THEO CÖÔØNG ÑOÄ CHÒU NEÙN
|  |  | 75 | 100 | 150 | 200 | 250 | 300 | 350 | 400 | 500 | 600
| Rn(Kg/cm2) |  | 35 | 45 | 65 | 90 | 110 | 130 | 155 | 170 | 215 | 250
| Rk(Kg/cm2) |  | 3.8 | 4.8 | 6 | 7.5 | 8.4 | 10 | 11 | 12 | 13.4 | 14.5
| E(Kg/cm2) |  |  |  | 210000 | 240000 | 265000 | 290000 | 310000 | 330000 | 360000 | 380000
BAÛNG 2
| ÑAÏI LÖÔÏNG VAØ ÑÔN VÒ |  | CÖÔØNG ÑOÄ THEÙP
|  |  | AI | AII | AIII | AIV | AV | SD295A | SD295B | SD390 | CI | CII | CIII | CIV
| Rn(Kg/cm2) |  | 2100 | 2700 | 3600 | 5000 | 6400 | 2700 | 2700 | 3700 | 2000 | 2600 | 3400 | 5000
| Rk(Kg/cm2) |  | 2100 | 2700 | 3600 | 3600 | 3600 | 2700 | 2700 | 3700 | 2000 | 2600 | 3400 | 3600
| E(Kg/cm2) |  | 2100000 | 2100000 | 2100000 | 2000000 | 1900000 | 2100000 | 2100000 | 2100000 | 2100000 | 2100000 | 2000000 | 2000000
BAÛNG 3
| Ra (Kg/cm2) |  | Heä soá αo
|  |  | 75 | 100 | 150 | 200 | 250 | 300 | 350 | 400 | 500 | 600
| 3000 |  |  |  |  | 0.62 | 0.58 | 0.58 | 0.55 | 0.55 | 0.52 | 0.48
| 4000 |  |  |  |  | 0.58 | 0.55 | 0.55 | 0.55 | 0.55 | 0.5 | 0.45
| 5000 |  |  |  |  | 0.55 | 0.55 | 0.55 | 0.52 | 0.52 | 0.45 | 0.42
| 6000 |  |  |  |  | 0.5 | 0.48 | 0.48 | 0.45 | 0.45 | 0.42 | 0.4
+VÔÙI CAÙC GIAÙ TRÒ Ra TRUNG GIAN CHO PHEÙP LAÁY GAMA THEO GIAÙ TRÒ Ra CAÄN TREÂN HOAËC CUÕNG COÙ THEÅ LAÁY THEO NOÄI SUY ÑÖÔØNG THAÚNG
+ÑOÁI VÔÙI KEÁT CAÁU DUØNG BTOÂNG NHEÏ LAÁY GAMA GIAÛM XUOÁNG 5% SO VÔÙI GIAÙ TRÒ CHO ÔÛ BAÛNG TREÂN.
BAÛNG 4
| HEÄ SOÁ ÑOÄ TIN CAÄY - LOAÏI TAÛI TROÏNG | [8 empty] | HEÄ SOÁ ÑOÄ TIN CAÄY
| 1.TROÏNG LÖÏÔNG THIEÁT BÒ COÁ ÑÒNH | [8 empty] | 1.05
| 2.TROÏNG LÖÔÏNG LÔÙP NGAÊN CAÙCH CUÛA TBÒ ÑAËT COÁ ÑÒNH. | [8 empty] | 1.2
3.TROÏNG LÖÔÏNG VAÄT CHÖÙA TRONG THIEÁT BÒ, BEÅ CHÖÙA VAØ OÁNG DAÃN
|  | a) CHAÁT LOÛNG | [7 empty] | 1
|  | b) CHAÁT HUYEÀN PHUØ, CHAÁT CAËN VAØ CAÙC CHAÁT RÔØI. | [7 empty] | 1.1
| 4.TAÛI TROÏNG DO KHOÁI LÖÔÏNG DO MAÙY BOÁC DÔÕ VAØ XE COÄ. | [8 empty] | 1.2
| 5.TAÛI TROÏNG DO VAÄT LIEÄU COÙ KHAÛ NAÊNG HUÙT AÅM NGAÁM NÖÔÙC (BOÂNG, VAÛI….) | [8 empty] | 1.3
BAÛNG 5
| VUØNG AÙP LÖÏC GIOÙ TREÂN BAÛN ÑOÀ |  |  |  | I | II | III | IV | V | I-A | II-A | III-A
| Wo (Kg/cm2) |  |  |  | 65 | 95 | 125 | 155 | 185 | 55 | 83 | 110
+ÑÒA HÌNH A LAØ ÑÒA HÌNH TROÁNG TRAÛI, KHOÂNG COÙ HOAËC COÙ RAÁT ÍT VAÄT CAÛN CAO KHOÂNG QUAÙ 1.5m
+ÑÒA HÌNH B LAØ ÑÒA HÌNH TÖÔNG ÑOÁI TROÁNG TRAÛI, COÙ MOÄT SOÁ VAÄT CAÛN THÖA THÔÙT CAO KHOÂNG QUAÙ 10m.
+ÑÒA HÌNH C LAØ ÑÒA HÌNH BÒ CHE CHAÉN MAÏNH, COÙ NHIEÀU VAÄT CAÛN SAÙT NHAU CAO TÖØ 10m TRÔÛ LEÂN.
BAÛNG 6 - K | [6 empty] | BAÛNG 6 - HEÄ SOÁ AÙP LÖÏC ÑOÄNG § CUÛA TTROÏNG GIOÙ
|  |  | DAÏNG ÑHÌNH | A | B | C |  |  | DAÏNG ÑHÌNH | A | B | C
| ÑOÄ CAO Z(m) | [5 empty] | ÑOÄ CAO Z(m)
|  | 3 |  | 1 | 0.8 | 0.47
|  | 5 |  | 1.07 | 0.88 | 0.54 |  | 5 |  | 0.318 | 0.517 | 0.754
|  | 10 |  | 1.18 | 1 | 0.66 |  | 10 |  | 0.303 | 0.486 | 0.684
|  | 15 |  | 1.24 | 1.08 | 0.74 |  | 20 |  | 0.289 | 0.457 | 0.621
|  | 20 |  | 1.29 | 1.13 | 0.8 |  | 40 |  | 0.275 | 0.429 | 0.563
|  | 30 |  | 1.37 | 1.22 | 0.89 |  | 60 |  | 0.267 | 0.414 | 0.532
|  | 40 |  | 1.43 | 1.28 | 0.97 |  | 80 |  | 0.262 | 0.403 | 0.511
|  | 50 |  | 1.47 | 1.34 | 1.03 |  | 100 |  | 0.258 | 0.395 | 0.496
|  | 60 |  | 1.51 | 1.38 | 1.08 |  | 150 |  | 0.251 | 0.381 | 0.468
|  | 80 |  | 1.57 | 1.45 | 1.18 |  | 200 |  | 0.246 | 0.371 | 0.45
|  | 100 |  | 1.62 | 1.51 | 1.25 |  | 250 |  | 0.242 | 0.364 | 0.436
|  | 150 |  | 1.72 | 1.63 | 1.4 |  | 300 |  | 0.239 | 0.358 | 0.425
|  | 200 |  | 1.79 | 1.71 | 1.52 |  | 350 |  | 0.236 | 0.353 | 0.416
|  | 250 |  | 1.84 | 1.78 | 1.62 | » | 480 |  | 0.231 | 0.343 | 0.398
|  | 300 |  | 1.84 | 1.84 | 1.7
|  | 350 |  | 1.84 | 1.84 | 1.78
| » | 400 |  | 1.84 | 1.84 | 1.84
BAÛNG 7 - GIAÙ TRÒ GIÔÙI HAÏN CUÛA TAÀN SOÁ DAO ÑOÄNG RIEÂNG Fl:
| VUØNG AÙP LÖÏC GIOÙ |  |  | fl (Hz)
|  |  |  | ô = 0.3 |  | ô = 0.15
|  | I |  | 1.1 |  | 3.4
|  | II |  | 1.3 |  | 4.1
|  | III |  | 1.6 |  | 5
|  | IV |  | 1.7 |  | 5.6
|  | V |  | 1.9 |  | 5.9
+ÑOÁI VÔÙI CT BTOÂNG COÁT THEÙP VAØ GAÏCH ÑAÙ, CT KHUNG THEÙP COÙ KEÁT CAÁU BAO CHE, ô = 0.3
+CAÙC TRUÏ, THAÙP, OÁNG KHOÙI BAÈNG THEÙP, CAÙC THIEÁT BÒ DAÏNG COÄT THEÙP COÙ BEÄ BAÈNG BT COÁT THEÙP ô=0.15
BAÛNG 8
|  |  | DAÏNG ÑHÌNH | HEÄ SOÁ ALÑOÄNG §
| ÑOÄ CAO Z(m) |  |  | A | B | C
|  | ≤5 |  | 0.318 | 0.517 | 0.754
|  | 10 |  | 0.303 | 0.486 | 0.684
|  | 20 |  | 0.289 | 0.457 | 0.621
|  | 40 |  | 0.275 | 0.429 | 0.563
|  | 60 |  | 0.267 | 0.414 | 0.532
|  | 80 |  | 0.262 | 0.403 | 0.511
|  | 100 |  | 0.258 | 0.395 | 0.496
|  | 150 |  | 0.251 | 0.381 | 0.468
|  | 200 |  | 0.246 | 0.371 | 0.45
|  | 250 |  | 0.242 | 0.364 | 0.436
|  | 300 |  | 0.239 | 0.358 | 0.425
|  | 350 |  | 0.236 | 0.353 | 0.416
|  | ≥ 480 |  | 0.231 | 0.343 | 0.398
BAÛNG 9
| P (m) | HEÄ SOÁ V KHI X (m) BAÈNG
|  | 5 | 10 | 20 | 40 | 80 | 160 | 350
| 0.1 | 0.95 | 0.92 | 0.88 | 0.83 | 0.76 | 0.67 | 0.56
| 5 | 0.89 | 0.87 | 0.84 | 0.8 | 0.73 | 0.65 | 0.54
| 10 | 0.85 | 0.84 | 0.81 | 0.77 | 0.71 | 0.64 | 0.53
| 20 | 0.8 | 0.78 | 0.76 | 0.73 | 0.68 | 0.61 | 0.51
| 40 | 0.72 | 0.72 | 0.7 | 0.67 | 0.63 | 0.57 | 0.48
| 80 | 0.63 | 0.63 | 0.61 | 0.59 | 0.56 | 0.51 | 0.44
| 160 | 0.53 | 0.53 | 0.52 | 0.5 | 0.47 | 0.44 | 0.38
BAÛNG 10 | [8 empty] | X
| MAËT PHAÚNG TOAÏ ÑOÄ CÔ BAÛN SONG SONG CÔÙI BEÀ MAËT TÍNH TOAÙN |  |  | P | X |  | Z |  |  | Höôùng gioù
|  | Zoy |  | b | h
|  | Zox |  | 0.4a | h | h
|  | Xoy |  | b | a |  |  |  |  | a
[8 empty] | b |  | Y
HEÄ TOAÏ ÑOÄ KHI XAÙC ÑÒNH HEÄ SOÁ TÖÔNG QUAN V

## 18+1SLchung
CAÁP ÑOÄ BEÀN CHUÏI NEÙN CUÛA BEÂTOÂNG THEO CÖÔØNG ÑOÄ CHÒU NEÙN |  |  | Rb(MPa) | Rbt(MPa) | Eb(MPa) | THEÙP |  |  | Rs(MPa) | Rsc(MPa) | Rsö(MPa) | Eb(MPa)
| 1 | B12.5 | 7.5 | 0.66 | 21000 |  | 1 | C1 | 225 | 225 | 175 | 210000
| 2 | B15 | 8.5 | 0.75 | 23000 |  | 2 | C2 | 280 | 280 | 225 | 210000
| 3 | B20 | 11.5 | 0.9 | 27000 |  | 3 | C3 | 365 | 365 | 290 | 200000
| 4 | B25 | 14.5 | 1.05 | 30000 |  | 4 | C4 | 510 | 450 | 405 | 210000
| 5 | B30 | 17 | 1.2 | 32500 |  | 5 | A1 | 225 | 225 | 175 | 210000
| 6 | B35 | 19.5 | 1.3 | 34500 |  | 6 | A2 | 280 | 280 | 225 | 210000
| 7 | B40 | 22 | 1.4 | 36000 |  | 7 | A3 | 365 | 365 | 290 | 200000
| 8 | B45 | 25 | 1.45 | 37500 |  | 8 | A4 | 510 | 450 | 405 | 190000
| 9 | B50 | 27.5 | 1.55 | 39000 |  | 9 | A5 | 680 | 500 | 545 | 190000
| 10 | B55 | 30 | 1.6 | 39500 |  | 10 | SD295A | 270 | 270 | 0 | 210000
| 11 | B60 | 33 | 1.65 | 40000 |  | 11 | SD295B | 270 | 270 | 0 | 210000
| 12 | [5 empty] | 12 | SD390 | 370 | 370 | 0 | 210000

## 18.SOLIEUCHUNG1
CAÙC SOÁ LIEÄU LAÁY THEO TIEÂU CHUAÅN VIEÄT NAM TCVN 356-2005
BAÛNG 1
| ÑAÏI LÖÔÏNG VAØ ÑÔN VÒ |  | CAÁP ÑOÄ BEÀN CHUÏI NEÙN CUÛA BEÂTOÂNG THEO CÖÔØNG ÑOÄ CHÒU NEÙN
|  |  | B12.5 | B15 | B20 | B25 | B30 | B35 | B40 | B45 | B50 | B55 | B60
| Rb(MPa) |  | 7.5 | 8.5 | 11.5 | 14.5 | 17 | 19.5 | 22 | 25 | 27.5 | 30 | 33
| Rbt(MPa) |  | 0.66 | 0.75 | 0.9 | 1.05 | 1.2 | 1.3 | 1.4 | 1.45 | 1.55 | 1.6 | 1.65
| Eb(MPa)*10^3 |  | 21 | 23 | 27 | 30 | 32.5 | 34.5 | 36 | 37.5 | 39 | 39.5 | 40
BAÛNG 2
| ÑAÏI LÖÔÏNG VAØ ÑÔN VÒ |  | CAÁP ÑOÄ BEÀN CHUÏI NEÙN CUÛA BEÂTOÂNG THEO CÖÔØNG ÑOÄ CHÒU NEÙN B12.5: CÖÔØNG ÑOÄ THEÙP
|  |  | AI | AII | AIII | AIV | AV | SD295A | SD295B | SD390 | CI | CII | CIII | CIV
| Rs(MPa) |  | 225 | 280 | 365 | 510 | 680 | 270 | 270 | 370 | 225 | 280 | 365 | 510
| Rsc(MPa) |  | 225 | 280 | 365 | 450 | 500 | 270 | 270 | 370 | 225 | 280 | 365 | 450
| Rsö(MPa) |  | 175 | 225 | 290 | 405 | 545 |  |  |  | 175 | 225 | 290 | 405
| Eb(MPa)*10^4 |  | 21 | 21 | 20 | 19 | 19 | 21 | 21 | 21 | 21 | 21 | 20 | 19
BAÛNG 3
| Ra (Kg/cm2) |  | CAÁP ÑOÄ BEÀN CHUÏI NEÙN CUÛA BEÂTOÂNG THEO CÖÔØNG ÑOÄ CHÒU NEÙN B12.5: Heä soá αo
|  |  | 75 | 100 | 150 | 200 | 250 | 300 | 350 | 400 | 500 | 600
| 3000 |  |  |  |  | 0.62 | 0.58 | 0.58 | 0.55 | 0.55 | 0.52 | 0.48
| 4000 |  |  |  |  | 0.58 | 0.55 | 0.55 | 0.55 | 0.55 | 0.5 | 0.45
| 5000 |  |  |  |  | 0.55 | 0.55 | 0.55 | 0.52 | 0.52 | 0.45 | 0.42
| 6000 |  |  |  |  | 0.5 | 0.48 | 0.48 | 0.45 | 0.45 | 0.42 | 0.4
+VÔÙI CAÙC GIAÙ TRÒ Ra TRUNG GIAN CHO PHEÙP LAÁY GAMA THEO GIAÙ TRÒ Ra CAÄN TREÂN HOAËC CUÕNG COÙ THEÅ LAÁY THEO NOÄI SUY ÑÖÔØNG THAÚNG
+ÑOÁI VÔÙI KEÁT CAÁU DUØNG BTOÂNG NHEÏ LAÁY GAMA GIAÛM XUOÁNG 5% SO VÔÙI GIAÙ TRÒ CHO ÔÛ BAÛNG TREÂN.
BAÛNG 4
| HEÄ SOÁ ÑOÄ TIN CAÄY - LOAÏI TAÛI TROÏNG |  | CAÁP ÑOÄ BEÀN CHUÏI NEÙN CUÛA BEÂTOÂNG THEO CÖÔØNG ÑOÄ CHÒU NEÙN B45: HEÄ SOÁ ÑOÄ TIN CAÄY
| 1.TROÏNG LÖÏÔNG THIEÁT BÒ COÁ ÑÒNH |  | CAÁP ÑOÄ BEÀN CHUÏI NEÙN CUÛA BEÂTOÂNG THEO CÖÔØNG ÑOÄ CHÒU NEÙN B45: 1.05
| 2.TROÏNG LÖÔÏNG LÔÙP NGAÊN CAÙCH CUÛA TBÒ ÑAËT COÁ ÑÒNH. |  | CAÁP ÑOÄ BEÀN CHUÏI NEÙN CUÛA BEÂTOÂNG THEO CÖÔØNG ÑOÄ CHÒU NEÙN B45: 1.2
3.TROÏNG LÖÔÏNG VAÄT CHÖÙA TRONG THIEÁT BÒ, BEÅ CHÖÙA VAØ OÁNG DAÃN
a) CHAÁT LOÛNG | bar: CAÁP ÑOÄ BEÀN CHUÏI NEÙN CUÛA BEÂTOÂNG THEO CÖÔØNG ÑOÄ CHÒU NEÙN B45
|  | b) CHAÁT HUYEÀN PHUØ, CHAÁT CAËN VAØ CAÙC CHAÁT RÔØI. | CAÁP ÑOÄ BEÀN CHUÏI NEÙN CUÛA BEÂTOÂNG THEO CÖÔØNG ÑOÄ CHÒU NEÙN B45: 1.1
| 4.TAÛI TROÏNG DO KHOÁI LÖÔÏNG DO MAÙY BOÁC DÔÕ VAØ XE COÄ. |  | CAÁP ÑOÄ BEÀN CHUÏI NEÙN CUÛA BEÂTOÂNG THEO CÖÔØNG ÑOÄ CHÒU NEÙN B45: 1.2
| 5.TAÛI TROÏNG DO VAÄT LIEÄU COÙ KHAÛ NAÊNG HUÙT AÅM NGAÁM NÖÔÙC (BOÂNG, VAÛI….) |  | CAÁP ÑOÄ BEÀN CHUÏI NEÙN CUÛA BEÂTOÂNG THEO CÖÔØNG ÑOÄ CHÒU NEÙN B45: 1.3
BAÛNG 5
| VUØNG AÙP LÖÏC GIOÙ TREÂN BAÛN ÑOÀ |  |  |  | I | II | III | IV | V | I-A | II-A | III-A
| Wo (Kg/cm2) |  |  |  | 65 | 95 | 125 | 155 | 185 | 55 | 83 | 110
+ÑÒA HÌNH A LAØ ÑÒA HÌNH TROÁNG TRAÛI, KHOÂNG COÙ HOAËC COÙ RAÁT ÍT VAÄT CAÛN CAO KHOÂNG QUAÙ 1.5m
+ÑÒA HÌNH B LAØ ÑÒA HÌNH TÖÔNG ÑOÁI TROÁNG TRAÛI, COÙ MOÄT SOÁ VAÄT CAÛN THÖA THÔÙT CAO KHOÂNG QUAÙ 10m.
+ÑÒA HÌNH C LAØ ÑÒA HÌNH BÒ CHE CHAÉN MAÏNH, COÙ NHIEÀU VAÄT CAÛN SAÙT NHAU CAO TÖØ 10m TRÔÛ LEÂN.
BAÛNG 6 - K |  |  | CAÁP ÑOÄ BEÀN CHUÏI NEÙN CUÛA BEÂTOÂNG THEO CÖÔØNG ÑOÄ CHÒU NEÙN B30: BAÛNG 6 - HEÄ SOÁ AÙP LÖÏC ÑOÄNG § CUÛA TTROÏNG GIOÙ
|  |  | DAÏNG ÑHÌNH | A | B | C |  |  | DAÏNG ÑHÌNH | A | B | C
| ÑOÄ CAO Z(m) |  | CAÁP ÑOÄ BEÀN CHUÏI NEÙN CUÛA BEÂTOÂNG THEO CÖÔØNG ÑOÄ CHÒU NEÙN B30: ÑOÄ CAO Z(m)
|  | 3 | CAÁP ÑOÄ BEÀN CHUÏI NEÙN CUÛA BEÂTOÂNG THEO CÖÔØNG ÑOÄ CHÒU NEÙN B15: 1; CAÁP ÑOÄ BEÀN CHUÏI NEÙN CUÛA BEÂTOÂNG THEO CÖÔØNG ÑOÄ CHÒU NEÙN B20: 0.8; CAÁP ÑOÄ BEÀN CHUÏI NEÙN CUÛA BEÂTOÂNG THEO CÖÔØNG ÑOÄ CHÒU NEÙN B25: 0.47
|  | 5 |  | 1.07 | 0.88 | 0.54 |  | 5 |  | 0.318 | 0.517 | 0.754
|  | 10 |  | 1.18 | 1 | 0.66 |  | 10 |  | 0.303 | 0.486 | 0.684
|  | 15 |  | 1.24 | 1.08 | 0.74 |  | 20 |  | 0.289 | 0.457 | 0.621
|  | 20 |  | 1.29 | 1.13 | 0.8 |  | 40 |  | 0.275 | 0.429 | 0.563
|  | 30 |  | 1.37 | 1.22 | 0.89 |  | 60 |  | 0.267 | 0.414 | 0.532
|  | 40 |  | 1.43 | 1.28 | 0.97 |  | 80 |  | 0.262 | 0.403 | 0.511
|  | 50 |  | 1.47 | 1.34 | 1.03 |  | 100 |  | 0.258 | 0.395 | 0.496
|  | 60 |  | 1.51 | 1.38 | 1.08 |  | 150 |  | 0.251 | 0.381 | 0.468
|  | 80 |  | 1.57 | 1.45 | 1.18 |  | 200 |  | 0.246 | 0.371 | 0.45
|  | 100 |  | 1.62 | 1.51 | 1.25 |  | 250 |  | 0.242 | 0.364 | 0.436
|  | 150 |  | 1.72 | 1.63 | 1.4 |  | 300 |  | 0.239 | 0.358 | 0.425
|  | 200 |  | 1.79 | 1.71 | 1.52 |  | 350 |  | 0.236 | 0.353 | 0.416
|  | 250 |  | 1.84 | 1.78 | 1.62 | » | 480 |  | 0.231 | 0.343 | 0.398
|  | 300 | CAÁP ÑOÄ BEÀN CHUÏI NEÙN CUÛA BEÂTOÂNG THEO CÖÔØNG ÑOÄ CHÒU NEÙN B15: 1.84; CAÁP ÑOÄ BEÀN CHUÏI NEÙN CUÛA BEÂTOÂNG THEO CÖÔØNG ÑOÄ CHÒU NEÙN B20: 1.84; CAÁP ÑOÄ BEÀN CHUÏI NEÙN CUÛA BEÂTOÂNG THEO CÖÔØNG ÑOÄ CHÒU NEÙN B25: 1.7
|  | 350 | CAÁP ÑOÄ BEÀN CHUÏI NEÙN CUÛA BEÂTOÂNG THEO CÖÔØNG ÑOÄ CHÒU NEÙN B15: 1.84; CAÁP ÑOÄ BEÀN CHUÏI NEÙN CUÛA BEÂTOÂNG THEO CÖÔØNG ÑOÄ CHÒU NEÙN B20: 1.84; CAÁP ÑOÄ BEÀN CHUÏI NEÙN CUÛA BEÂTOÂNG THEO CÖÔØNG ÑOÄ CHÒU NEÙN B25: 1.78
| » | 400 | CAÁP ÑOÄ BEÀN CHUÏI NEÙN CUÛA BEÂTOÂNG THEO CÖÔØNG ÑOÄ CHÒU NEÙN B15: 1.84; CAÁP ÑOÄ BEÀN CHUÏI NEÙN CUÛA BEÂTOÂNG THEO CÖÔØNG ÑOÄ CHÒU NEÙN B20: 1.84; CAÁP ÑOÄ BEÀN CHUÏI NEÙN CUÛA BEÂTOÂNG THEO CÖÔØNG ÑOÄ CHÒU NEÙN B25: 1.84
BAÛNG 7 - GIAÙ TRÒ GIÔÙI HAÏN CUÛA TAÀN SOÁ DAO ÑOÄNG RIEÂNG Fl:
| VUØNG AÙP LÖÏC GIOÙ |  | CAÁP ÑOÄ BEÀN CHUÏI NEÙN CUÛA BEÂTOÂNG THEO CÖÔØNG ÑOÄ CHÒU NEÙN B15: fl (Hz)
|  |  |  | ô = 0.3 |  | ô = 0.15
|  | I | CAÁP ÑOÄ BEÀN CHUÏI NEÙN CUÛA BEÂTOÂNG THEO CÖÔØNG ÑOÄ CHÒU NEÙN B15: 1.1; CAÁP ÑOÄ BEÀN CHUÏI NEÙN CUÛA BEÂTOÂNG THEO CÖÔØNG ÑOÄ CHÒU NEÙN B25: 3.4
|  | II | CAÁP ÑOÄ BEÀN CHUÏI NEÙN CUÛA BEÂTOÂNG THEO CÖÔØNG ÑOÄ CHÒU NEÙN B15: 1.3; CAÁP ÑOÄ BEÀN CHUÏI NEÙN CUÛA BEÂTOÂNG THEO CÖÔØNG ÑOÄ CHÒU NEÙN B25: 4.1
|  | III | CAÁP ÑOÄ BEÀN CHUÏI NEÙN CUÛA BEÂTOÂNG THEO CÖÔØNG ÑOÄ CHÒU NEÙN B15: 1.6; CAÁP ÑOÄ BEÀN CHUÏI NEÙN CUÛA BEÂTOÂNG THEO CÖÔØNG ÑOÄ CHÒU NEÙN B25: 5
|  | IV | CAÁP ÑOÄ BEÀN CHUÏI NEÙN CUÛA BEÂTOÂNG THEO CÖÔØNG ÑOÄ CHÒU NEÙN B15: 1.7; CAÁP ÑOÄ BEÀN CHUÏI NEÙN CUÛA BEÂTOÂNG THEO CÖÔØNG ÑOÄ CHÒU NEÙN B25: 5.6
|  | V | CAÁP ÑOÄ BEÀN CHUÏI NEÙN CUÛA BEÂTOÂNG THEO CÖÔØNG ÑOÄ CHÒU NEÙN B15: 1.9; CAÁP ÑOÄ BEÀN CHUÏI NEÙN CUÛA BEÂTOÂNG THEO CÖÔØNG ÑOÄ CHÒU NEÙN B25: 5.9
+ÑOÁI VÔÙI CT BTOÂNG COÁT THEÙP VAØ GAÏCH ÑAÙ, CT KHUNG THEÙP COÙ KEÁT CAÁU BAO CHE, ô = 0.3
+CAÙC TRUÏ, THAÙP, OÁNG KHOÙI BAÈNG THEÙP, CAÙC THIEÁT BÒ DAÏNG COÄT THEÙP COÙ BEÄ BAÈNG BT COÁT THEÙP ô=0.15
BAÛNG 8
|  |  | DAÏNG ÑHÌNH | HEÄ SOÁ ALÑOÄNG §
| ÑOÄ CAO Z(m) |  | CAÁP ÑOÄ BEÀN CHUÏI NEÙN CUÛA BEÂTOÂNG THEO CÖÔØNG ÑOÄ CHÒU NEÙN B15: A; CAÁP ÑOÄ BEÀN CHUÏI NEÙN CUÛA BEÂTOÂNG THEO CÖÔØNG ÑOÄ CHÒU NEÙN B20: B; CAÁP ÑOÄ BEÀN CHUÏI NEÙN CUÛA BEÂTOÂNG THEO CÖÔØNG ÑOÄ CHÒU NEÙN B25: C
|  | ≤5 | CAÁP ÑOÄ BEÀN CHUÏI NEÙN CUÛA BEÂTOÂNG THEO CÖÔØNG ÑOÄ CHÒU NEÙN B15: 0.318; CAÁP ÑOÄ BEÀN CHUÏI NEÙN CUÛA BEÂTOÂNG THEO CÖÔØNG ÑOÄ CHÒU NEÙN B20: 0.517; CAÁP ÑOÄ BEÀN CHUÏI NEÙN CUÛA BEÂTOÂNG THEO CÖÔØNG ÑOÄ CHÒU NEÙN B25: 0.754
|  | 10 | CAÁP ÑOÄ BEÀN CHUÏI NEÙN CUÛA BEÂTOÂNG THEO CÖÔØNG ÑOÄ CHÒU NEÙN B15: 0.303; CAÁP ÑOÄ BEÀN CHUÏI NEÙN CUÛA BEÂTOÂNG THEO CÖÔØNG ÑOÄ CHÒU NEÙN B20: 0.486; CAÁP ÑOÄ BEÀN CHUÏI NEÙN CUÛA BEÂTOÂNG THEO CÖÔØNG ÑOÄ CHÒU NEÙN B25: 0.684
|  | 20 | CAÁP ÑOÄ BEÀN CHUÏI NEÙN CUÛA BEÂTOÂNG THEO CÖÔØNG ÑOÄ CHÒU NEÙN B15: 0.289; CAÁP ÑOÄ BEÀN CHUÏI NEÙN CUÛA BEÂTOÂNG THEO CÖÔØNG ÑOÄ CHÒU NEÙN B20: 0.457; CAÁP ÑOÄ BEÀN CHUÏI NEÙN CUÛA BEÂTOÂNG THEO CÖÔØNG ÑOÄ CHÒU NEÙN B25: 0.621
|  | 40 | CAÁP ÑOÄ BEÀN CHUÏI NEÙN CUÛA BEÂTOÂNG THEO CÖÔØNG ÑOÄ CHÒU NEÙN B15: 0.275; CAÁP ÑOÄ BEÀN CHUÏI NEÙN CUÛA BEÂTOÂNG THEO CÖÔØNG ÑOÄ CHÒU NEÙN B20: 0.429; CAÁP ÑOÄ BEÀN CHUÏI NEÙN CUÛA BEÂTOÂNG THEO CÖÔØNG ÑOÄ CHÒU NEÙN B25: 0.563
|  | 60 | CAÁP ÑOÄ BEÀN CHUÏI NEÙN CUÛA BEÂTOÂNG THEO CÖÔØNG ÑOÄ CHÒU NEÙN B15: 0.267; CAÁP ÑOÄ BEÀN CHUÏI NEÙN CUÛA BEÂTOÂNG THEO CÖÔØNG ÑOÄ CHÒU NEÙN B20: 0.414; CAÁP ÑOÄ BEÀN CHUÏI NEÙN CUÛA BEÂTOÂNG THEO CÖÔØNG ÑOÄ CHÒU NEÙN B25: 0.532
|  | 80 | CAÁP ÑOÄ BEÀN CHUÏI NEÙN CUÛA BEÂTOÂNG THEO CÖÔØNG ÑOÄ CHÒU NEÙN B15: 0.262; CAÁP ÑOÄ BEÀN CHUÏI NEÙN CUÛA BEÂTOÂNG THEO CÖÔØNG ÑOÄ CHÒU NEÙN B20: 0.403; CAÁP ÑOÄ BEÀN CHUÏI NEÙN CUÛA BEÂTOÂNG THEO CÖÔØNG ÑOÄ CHÒU NEÙN B25: 0.511
|  | 100 | CAÁP ÑOÄ BEÀN CHUÏI NEÙN CUÛA BEÂTOÂNG THEO CÖÔØNG ÑOÄ CHÒU NEÙN B15: 0.258; CAÁP ÑOÄ BEÀN CHUÏI NEÙN CUÛA BEÂTOÂNG THEO CÖÔØNG ÑOÄ CHÒU NEÙN B20: 0.395; CAÁP ÑOÄ BEÀN CHUÏI NEÙN CUÛA BEÂTOÂNG THEO CÖÔØNG ÑOÄ CHÒU NEÙN B25: 0.496
|  | 150 | CAÁP ÑOÄ BEÀN CHUÏI NEÙN CUÛA BEÂTOÂNG THEO CÖÔØNG ÑOÄ CHÒU NEÙN B15: 0.251; CAÁP ÑOÄ BEÀN CHUÏI NEÙN CUÛA BEÂTOÂNG THEO CÖÔØNG ÑOÄ CHÒU NEÙN B20: 0.381; CAÁP ÑOÄ BEÀN CHUÏI NEÙN CUÛA BEÂTOÂNG THEO CÖÔØNG ÑOÄ CHÒU NEÙN B25: 0.468
|  | 200 | CAÁP ÑOÄ BEÀN CHUÏI NEÙN CUÛA BEÂTOÂNG THEO CÖÔØNG ÑOÄ CHÒU NEÙN B15: 0.246; CAÁP ÑOÄ BEÀN CHUÏI NEÙN CUÛA BEÂTOÂNG THEO CÖÔØNG ÑOÄ CHÒU NEÙN B20: 0.371; CAÁP ÑOÄ BEÀN CHUÏI NEÙN CUÛA BEÂTOÂNG THEO CÖÔØNG ÑOÄ CHÒU NEÙN B25: 0.45
|  | 250 | CAÁP ÑOÄ BEÀN CHUÏI NEÙN CUÛA BEÂTOÂNG THEO CÖÔØNG ÑOÄ CHÒU NEÙN B15: 0.242; CAÁP ÑOÄ BEÀN CHUÏI NEÙN CUÛA BEÂTOÂNG THEO CÖÔØNG ÑOÄ CHÒU NEÙN B20: 0.364; CAÁP ÑOÄ BEÀN CHUÏI NEÙN CUÛA BEÂTOÂNG THEO CÖÔØNG ÑOÄ CHÒU NEÙN B25: 0.436
|  | 300 | CAÁP ÑOÄ BEÀN CHUÏI NEÙN CUÛA BEÂTOÂNG THEO CÖÔØNG ÑOÄ CHÒU NEÙN B15: 0.239; CAÁP ÑOÄ BEÀN CHUÏI NEÙN CUÛA BEÂTOÂNG THEO CÖÔØNG ÑOÄ CHÒU NEÙN B20: 0.358; CAÁP ÑOÄ BEÀN CHUÏI NEÙN CUÛA BEÂTOÂNG THEO CÖÔØNG ÑOÄ CHÒU NEÙN B25: 0.425
|  | 350 | CAÁP ÑOÄ BEÀN CHUÏI NEÙN CUÛA BEÂTOÂNG THEO CÖÔØNG ÑOÄ CHÒU NEÙN B15: 0.236; CAÁP ÑOÄ BEÀN CHUÏI NEÙN CUÛA BEÂTOÂNG THEO CÖÔØNG ÑOÄ CHÒU NEÙN B20: 0.353; CAÁP ÑOÄ BEÀN CHUÏI NEÙN CUÛA BEÂTOÂNG THEO CÖÔØNG ÑOÄ CHÒU NEÙN B25: 0.416
|  | ≥ 480 | CAÁP ÑOÄ BEÀN CHUÏI NEÙN CUÛA BEÂTOÂNG THEO CÖÔØNG ÑOÄ CHÒU NEÙN B15: 0.231; CAÁP ÑOÄ BEÀN CHUÏI NEÙN CUÛA BEÂTOÂNG THEO CÖÔØNG ÑOÄ CHÒU NEÙN B20: 0.343; CAÁP ÑOÄ BEÀN CHUÏI NEÙN CUÛA BEÂTOÂNG THEO CÖÔØNG ÑOÄ CHÒU NEÙN B25: 0.398
BAÛNG 9
| P (m) | HEÄ SOÁ V KHI X (m) BAÈNG | bar: CAÁP ÑOÄ BEÀN CHUÏI NEÙN CUÛA BEÂTOÂNG THEO CÖÔØNG ÑOÄ CHÒU NEÙN B12.5 to CAÁP ÑOÄ BEÀN CHUÏI NEÙN CUÛA BEÂTOÂNG THEO CÖÔØNG ÑOÄ CHÒU NEÙN B35
|  | 5 | CAÁP ÑOÄ BEÀN CHUÏI NEÙN CUÛA BEÂTOÂNG THEO CÖÔØNG ÑOÄ CHÒU NEÙN B12.5: 10; CAÁP ÑOÄ BEÀN CHUÏI NEÙN CUÛA BEÂTOÂNG THEO CÖÔØNG ÑOÄ CHÒU NEÙN B15: 20; CAÁP ÑOÄ BEÀN CHUÏI NEÙN CUÛA BEÂTOÂNG THEO CÖÔØNG ÑOÄ CHÒU NEÙN B20: 40; CAÁP ÑOÄ BEÀN CHUÏI NEÙN CUÛA BEÂTOÂNG THEO CÖÔØNG ÑOÄ CHÒU NEÙN B25: 80; CAÁP ÑOÄ BEÀN CHUÏI NEÙN CUÛA BEÂTOÂNG THEO CÖÔØNG ÑOÄ CHÒU NEÙN B30: 160; CAÁP ÑOÄ BEÀN CHUÏI NEÙN CUÛA BEÂTOÂNG THEO CÖÔØNG ÑOÄ CHÒU NEÙN B35: 350
| 0.1 | 0.95 | CAÁP ÑOÄ BEÀN CHUÏI NEÙN CUÛA BEÂTOÂNG THEO CÖÔØNG ÑOÄ CHÒU NEÙN B12.5: 0.92; CAÁP ÑOÄ BEÀN CHUÏI NEÙN CUÛA BEÂTOÂNG THEO CÖÔØNG ÑOÄ CHÒU NEÙN B15: 0.88; CAÁP ÑOÄ BEÀN CHUÏI NEÙN CUÛA BEÂTOÂNG THEO CÖÔØNG ÑOÄ CHÒU NEÙN B20: 0.83; CAÁP ÑOÄ BEÀN CHUÏI NEÙN CUÛA BEÂTOÂNG THEO CÖÔØNG ÑOÄ CHÒU NEÙN B25: 0.76; CAÁP ÑOÄ BEÀN CHUÏI NEÙN CUÛA BEÂTOÂNG THEO CÖÔØNG ÑOÄ CHÒU NEÙN B30: 0.67; CAÁP ÑOÄ BEÀN CHUÏI NEÙN CUÛA BEÂTOÂNG THEO CÖÔØNG ÑOÄ CHÒU NEÙN B35: 0.56
| 5 | 0.89 | CAÁP ÑOÄ BEÀN CHUÏI NEÙN CUÛA BEÂTOÂNG THEO CÖÔØNG ÑOÄ CHÒU NEÙN B12.5: 0.87; CAÁP ÑOÄ BEÀN CHUÏI NEÙN CUÛA BEÂTOÂNG THEO CÖÔØNG ÑOÄ CHÒU NEÙN B15: 0.84; CAÁP ÑOÄ BEÀN CHUÏI NEÙN CUÛA BEÂTOÂNG THEO CÖÔØNG ÑOÄ CHÒU NEÙN B20: 0.8; CAÁP ÑOÄ BEÀN CHUÏI NEÙN CUÛA BEÂTOÂNG THEO CÖÔØNG ÑOÄ CHÒU NEÙN B25: 0.73; CAÁP ÑOÄ BEÀN CHUÏI NEÙN CUÛA BEÂTOÂNG THEO CÖÔØNG ÑOÄ CHÒU NEÙN B30: 0.65; CAÁP ÑOÄ BEÀN CHUÏI NEÙN CUÛA BEÂTOÂNG THEO CÖÔØNG ÑOÄ CHÒU NEÙN B35: 0.54
| 10 | 0.85 | CAÁP ÑOÄ BEÀN CHUÏI NEÙN CUÛA BEÂTOÂNG THEO CÖÔØNG ÑOÄ CHÒU NEÙN B12.5: 0.84; CAÁP ÑOÄ BEÀN CHUÏI NEÙN CUÛA BEÂTOÂNG THEO CÖÔØNG ÑOÄ CHÒU NEÙN B15: 0.81; CAÁP ÑOÄ BEÀN CHUÏI NEÙN CUÛA BEÂTOÂNG THEO CÖÔØNG ÑOÄ CHÒU NEÙN B20: 0.77; CAÁP ÑOÄ BEÀN CHUÏI NEÙN CUÛA BEÂTOÂNG THEO CÖÔØNG ÑOÄ CHÒU NEÙN B25: 0.71; CAÁP ÑOÄ BEÀN CHUÏI NEÙN CUÛA BEÂTOÂNG THEO CÖÔØNG ÑOÄ CHÒU NEÙN B30: 0.64; CAÁP ÑOÄ BEÀN CHUÏI NEÙN CUÛA BEÂTOÂNG THEO CÖÔØNG ÑOÄ CHÒU NEÙN B35: 0.53
| 20 | 0.8 | CAÁP ÑOÄ BEÀN CHUÏI NEÙN CUÛA BEÂTOÂNG THEO CÖÔØNG ÑOÄ CHÒU NEÙN B12.5: 0.78; CAÁP ÑOÄ BEÀN CHUÏI NEÙN CUÛA BEÂTOÂNG THEO CÖÔØNG ÑOÄ CHÒU NEÙN B15: 0.76; CAÁP ÑOÄ BEÀN CHUÏI NEÙN CUÛA BEÂTOÂNG THEO CÖÔØNG ÑOÄ CHÒU NEÙN B20: 0.73; CAÁP ÑOÄ BEÀN CHUÏI NEÙN CUÛA BEÂTOÂNG THEO CÖÔØNG ÑOÄ CHÒU NEÙN B25: 0.68; CAÁP ÑOÄ BEÀN CHUÏI NEÙN CUÛA BEÂTOÂNG THEO CÖÔØNG ÑOÄ CHÒU NEÙN B30: 0.61; CAÁP ÑOÄ BEÀN CHUÏI NEÙN CUÛA BEÂTOÂNG THEO CÖÔØNG ÑOÄ CHÒU NEÙN B35: 0.51
| 40 | 0.72 | CAÁP ÑOÄ BEÀN CHUÏI NEÙN CUÛA BEÂTOÂNG THEO CÖÔØNG ÑOÄ CHÒU NEÙN B12.5: 0.72; CAÁP ÑOÄ BEÀN CHUÏI NEÙN CUÛA BEÂTOÂNG THEO CÖÔØNG ÑOÄ CHÒU NEÙN B15: 0.7; CAÁP ÑOÄ BEÀN CHUÏI NEÙN CUÛA BEÂTOÂNG THEO CÖÔØNG ÑOÄ CHÒU NEÙN B20: 0.67; CAÁP ÑOÄ BEÀN CHUÏI NEÙN CUÛA BEÂTOÂNG THEO CÖÔØNG ÑOÄ CHÒU NEÙN B25: 0.63; CAÁP ÑOÄ BEÀN CHUÏI NEÙN CUÛA BEÂTOÂNG THEO CÖÔØNG ÑOÄ CHÒU NEÙN B30: 0.57; CAÁP ÑOÄ BEÀN CHUÏI NEÙN CUÛA BEÂTOÂNG THEO CÖÔØNG ÑOÄ CHÒU NEÙN B35: 0.48
| 80 | 0.63 | CAÁP ÑOÄ BEÀN CHUÏI NEÙN CUÛA BEÂTOÂNG THEO CÖÔØNG ÑOÄ CHÒU NEÙN B12.5: 0.63; CAÁP ÑOÄ BEÀN CHUÏI NEÙN CUÛA BEÂTOÂNG THEO CÖÔØNG ÑOÄ CHÒU NEÙN B15: 0.61; CAÁP ÑOÄ BEÀN CHUÏI NEÙN CUÛA BEÂTOÂNG THEO CÖÔØNG ÑOÄ CHÒU NEÙN B20: 0.59; CAÁP ÑOÄ BEÀN CHUÏI NEÙN CUÛA BEÂTOÂNG THEO CÖÔØNG ÑOÄ CHÒU NEÙN B25: 0.56; CAÁP ÑOÄ BEÀN CHUÏI NEÙN CUÛA BEÂTOÂNG THEO CÖÔØNG ÑOÄ CHÒU NEÙN B30: 0.51; CAÁP ÑOÄ BEÀN CHUÏI NEÙN CUÛA BEÂTOÂNG THEO CÖÔØNG ÑOÄ CHÒU NEÙN B35: 0.44
| 160 | 0.53 | CAÁP ÑOÄ BEÀN CHUÏI NEÙN CUÛA BEÂTOÂNG THEO CÖÔØNG ÑOÄ CHÒU NEÙN B12.5: 0.53; CAÁP ÑOÄ BEÀN CHUÏI NEÙN CUÛA BEÂTOÂNG THEO CÖÔØNG ÑOÄ CHÒU NEÙN B15: 0.52; CAÁP ÑOÄ BEÀN CHUÏI NEÙN CUÛA BEÂTOÂNG THEO CÖÔØNG ÑOÄ CHÒU NEÙN B20: 0.5; CAÁP ÑOÄ BEÀN CHUÏI NEÙN CUÛA BEÂTOÂNG THEO CÖÔØNG ÑOÄ CHÒU NEÙN B25: 0.47; CAÁP ÑOÄ BEÀN CHUÏI NEÙN CUÛA BEÂTOÂNG THEO CÖÔØNG ÑOÄ CHÒU NEÙN B30: 0.44; CAÁP ÑOÄ BEÀN CHUÏI NEÙN CUÛA BEÂTOÂNG THEO CÖÔØNG ÑOÄ CHÒU NEÙN B35: 0.38
BAÛNG 10 | bar: CAÁP ÑOÄ BEÀN CHUÏI NEÙN CUÛA BEÂTOÂNG THEO CÖÔØNG ÑOÄ CHÒU NEÙN B40
| MAËT PHAÚNG TOAÏ ÑOÄ CÔ BAÛN SONG SONG VÔÙI BEÀ MAËT TÍNH TOAÙN |  | CAÁP ÑOÄ BEÀN CHUÏI NEÙN CUÛA BEÂTOÂNG THEO CÖÔØNG ÑOÄ CHÒU NEÙN B15: P; CAÁP ÑOÄ BEÀN CHUÏI NEÙN CUÛA BEÂTOÂNG THEO CÖÔØNG ÑOÄ CHÒU NEÙN B20: X; CAÁP ÑOÄ BEÀN CHUÏI NEÙN CUÛA BEÂTOÂNG THEO CÖÔØNG ÑOÄ CHÒU NEÙN B30: Z; CAÁP ÑOÄ BEÀN CHUÏI NEÙN CUÛA BEÂTOÂNG THEO CÖÔØNG ÑOÄ CHÒU NEÙN B45: Höôùng gioù
Zoy | bar: CAÁP ÑOÄ BEÀN CHUÏI NEÙN CUÛA BEÂTOÂNG THEO CÖÔØNG ÑOÄ CHÒU NEÙN B12.5 to CAÁP ÑOÄ BEÀN CHUÏI NEÙN CUÛA BEÂTOÂNG THEO CÖÔØNG ÑOÄ CHÒU NEÙN B20
|  | Zox | CAÁP ÑOÄ BEÀN CHUÏI NEÙN CUÛA BEÂTOÂNG THEO CÖÔØNG ÑOÄ CHÒU NEÙN B15: 0.4a; CAÁP ÑOÄ BEÀN CHUÏI NEÙN CUÛA BEÂTOÂNG THEO CÖÔØNG ÑOÄ CHÒU NEÙN B20: h; CAÁP ÑOÄ BEÀN CHUÏI NEÙN CUÛA BEÂTOÂNG THEO CÖÔØNG ÑOÄ CHÒU NEÙN B25: h
Xoy | bar: CAÁP ÑOÄ BEÀN CHUÏI NEÙN CUÛA BEÂTOÂNG THEO CÖÔØNG ÑOÄ CHÒU NEÙN B12.5 to CAÁP ÑOÄ BEÀN CHUÏI NEÙN CUÛA BEÂTOÂNG THEO CÖÔØNG ÑOÄ CHÒU NEÙN B20; CAÁP ÑOÄ BEÀN CHUÏI NEÙN CUÛA BEÂTOÂNG THEO CÖÔØNG ÑOÄ CHÒU NEÙN B45
[8 empty] | b |  | Y
HEÄ TOAÏ ÑOÄ KHI XAÙC ÑÒNH HEÄ SOÁ TÖÔNG QUAN V

## 19.THUVIEN
THOÁNG KEÂ THEÙP
TEÂN CK | S TT | HÌNH DAÏNG CHIEÀU DAØI |  |  | Þ (mm) | SOÁ CK | SOÁ LÖÔÏNG |  | CHIEÀU DAØI (m)
[7 empty] | 1 CK | TOAØN BOÄ | 1 THANH | TOAØN BOÄ
| 1 |  | 3200 |  | 16 | 16 | 1 | 16 | 3.2 | 51.2
| 2 | 640 | 3200 | 640 | 16 | 16 | 1 | 16 | 4.48 | 71.68
| 3 |  | 3200 |  | 16 | 16 | 1 | 16 | 3.2 | 51.2
| 4 | 200 | 3200 | 75 | 6 | 6 | 1 | 6 | 6.95 | 41.7
| 5 | 200 | 3200 | 200 | 16 | 16 | 1 | 16 | 3.6 | 57.6
| 6 | 50 | 3200 | 50 | 6 | 6 | 1 | 6 | 3.3 | 19.8
| 7 | 300 | 3200 |  | 16 | 16 | 1 | 16 | 3.5 | 56
| 8 |  | 3200 | 300 | 16 | 16 | 1 | 16 | 3.5 | 56
| 9 | 50 | 3200 | 50 | 10 | 10 | 1 | 10 | 3.3 | 33
| 10 | 50 | 3200 | 50 | 10 | 10 | 1 | 10 | 3.3 | 33
| 11 | 50 | 3200 | 2000 | 10 | 10 | 1 | 10 | 5.25 | 52.5
| 12 |  | 3200 | 1000 | 10 | 10 | 1 | 10 | 4.2 | 42
| 13 |  | 3200 | 1000 | 10 | 10 | 1 | 10 | 4.2 | 42
| 14 | 1000 | 3200 | 1000 | 10 | 10 | 1 | 10 | 5.2 | 52